## 설계서갑지 (hidden)
설계자 |  | 심사자 |  | 담당 | 과장 | 설 계 년 월 일
2018년 8월 일
2018년도
사업명 : 신호대교 경관조명 개선사업
설 계 예 산 서
| 총 공 사 비 |  | #REF! |  |  |  | #REF!
| 01. 도급예정액 |  | #REF! |  |  |  | #REF!
| 02. 관급자재대 |  | #REF! |  |  |  | #REF!

## 내역서-도급공사
내역서1 | 사업명 : 신호대교 관광자원화(경관조명 개선)사업
| 품 명 | 규 격 | 단위 | 수 량 | 재 료 비 |  | 노 무 비 |  | 경 비 |  | 합 계 |  | 비 고
[5 empty] | 단 가 | 금 액 | 단 가 | 금 액 | 단 가 | 금 액 | 단 가 | 금 액 |  | 100%
1. 도급공사
1. 기존 시설물 철거
#REF! | 기존 분전반 철거 | - | EA | 2
#REF! | 기존 조광기함 철거 | MH 140W | EA | 74
#REF! | 기존 덕트커버 철거 | - | m | 500
#REF! | 기존 투광등기구 철거 | NA 250W | EA | 36
#REF! | 기존 투광등기구 철거 | MH 400W | EA | 4
#REF! | 기존 투광등기구 철거 | MH 250W | EA | 4
#REF! | 기존 투광등기구 철거 | MH 150W | EA | 42
#REF! | 기존 케이블 철거 | CV 60㎟/1C | m | 1392
#REF! | 기존 케이블 철거 | CV 8㎟/4C | m | 824
#REF! | 기존 케이블 철거 | CV 8㎟/3C | m | 718
#REF! | 기존 케이블 철거 | CV 2.0㎟/2C | m | 484
#REF! | 기존 케이블 철거 | CVV-SB 3.5㎟/3C | m | 884
#REF! | 기존 케이블 철거 | GV 8㎟ | m | 1788
#REF! | 기존 덕트 철거 | W:110xH:50mm | m | 380
#REF! | 광섬유 철거 | - | ton | 0.01
1 | 소계
2. 인입설비
#REF! | AC전원 케이블 | F-CV 16㎟/4C | m | 10
#REF! | 접지용 전선 | F-GV 16㎟ | m | 10
#REF! | 경관조명 제어반 | LP-A | 면 | 1
#REF! | 경관조명 제어반 | LP-B | 면 | 1
#REF! | 양방향 자동점멸기 | CDMA방식 | EA | 2
#REF! | 메인컨트롤러 | DMX512 | EA | 2
#REF! | ABS BOX | 380x280x180 | EA | 4
3 | 소계
3. 본선구간
3.1 본선부 아치 리브 외측 조명
#REF! | 파상형 경질 폴리에틸렌 전선관 | FEP Φ 50 | m | 10 | [9 empty] | 54580 | 54580
#REF! | 파상형 경질 폴리에틸렌 전선관 | FEP Φ 40 | m | 10 | [9 empty] | 52550 | 52550
#REF! | 관로터파기 | 보도블록구간 | m | 10 | [9 empty] | 227970 | 227970
#REF! | 1종 금속제 가요전선관 | FLEX 54C | m | 2 | [9 empty] | 73924 | 73924
#REF! | 1종 금속제 가요전선관 | FLEX 42C | m | 26 | [9 empty] | 729456 | 729456
#REF! | 1종 금속제 가요전선관 | FLEX 28C | m | 5 | [9 empty] | 91885 | 91885
#REF! | AC전원 케이블 | F-CV 25㎟/4C | m | 452 | [9 empty] | 6909272 | 6909272
#REF! | AC전원 케이블 | F-CV 16㎟/4C | m | 1094 | [9 empty] | 12181690 | 12181690
#REF! | AC전원 케이블 | F-CV 10㎟/4C | m | 397 | [9 empty] | 3634138 | 3634138
#REF! | AC전원 케이블 | F-CV 4㎟/4C | m | 175 | [9 empty] | 1172325 | 1172325
#REF! | 접지용 전선 | F-GV 16㎟ | m | 1171 | [9 empty] | 3660546 | 3660546
#REF! | 접지용 전선 | F-GV 10㎟ | m | 7 | [9 empty] | 16219 | 16219
#REF! | 접지용 전선 | F-GV 4㎟ | m | 175 | [9 empty] | 311850 | 311850
#REF! | DC전원 케이블 | F-CV 16㎟/2C | m | 374 | [9 empty] | 4265096 | 4265096
#REF! | DC전원 케이블 | F-CV 10㎟/2C | m | 612 | [9 empty] | 5241780 | 5241780
#REF! | DC전원 케이블 | F-CV 6㎟/2C | m | 706 | [9 empty] | 4197876 | 4197876
#REF! | DC전원 케이블 | F-CV 4㎟/2C | m | 548 | [9 empty] | 2895632 | 2895632
#REF! | DC전원 케이블 | F-CV 2.5㎟/2C | m | 356 | [9 empty] | 1620156 | 1620156
#REF! | 통신 케이블(제어용) | AWG#20×2P, 0.5㎟ | m | 594 | [9 empty] | 1620156 | 1620156
#REF! | AL.DUCT | W:150xH:100mm | m | 1150 | [9 empty] | 100936650 | 100936650
#REF! | AL.DUCT | W:120xH:60mm | m | 480 | [9 empty] | 30060000 | 30060000
#REF! | AL.DUCT | W:60xH:60mm | m | 24 | [9 empty] | 978840 | 978840
#REF! | SMPS외함 [STS 1.2t] | W:900xH:800xD:300mm | EA | 4 | [9 empty] | 7851496 | 7851496
#REF! | 케미컬 앙카 | 캡슐식 M10x90mm | EA | 504 | [9 empty] | 5518296 | 5518296
#REF! | SMPS 500W | DC 24V [일반형] | EA | 24 | [9 empty] | 5316912 | 5316912
#REF! | SMPS 200W | DC 24V [일반형] | EA | 4 | [9 empty] | 446152 | 446152
#REF! | 전원용SPD | 3상 4선 40kA | EA | 4 | [9 empty] | 585228 | 585228
#REF! | 고조파필터 | 12A | EA | 4 | [9 empty] | 3633024 | 3633024
#REF! | 본선부 아치 리브 외측 Bracket | STS 1,116x1,100mm | EA | 312 | [9 empty] | 32093880 | 32093880
#REF! | 본선부 아치 리브 외측 Bracket | STS 870x1,100mm | EA | 248 | [9 empty] | 24634584 | 24634584
#REF! | 조명기구 TYPE "A" | LINE LED 15W 120˚ | EA | 560 | [9 empty] | 15392720 | 15392720
#REF! | 서브컨트롤러 | RS485 | EA | 140
#REF! | 스플리터 | RS485 | EA | 10
#REF! | ABS BOX | 110x80x65 | EA | 140
#REF! | 기존 덕트 커버 | 115x50x1,000mm 1.2t | m | 500 | [9 empty] | 12936000 | 5122500
#REF! | 본선부 SMPS 외함 Bracket | STS 200x350x900mm 2t | EA | 4 | [9 empty] | 371172 | 131292
2 | 소계
3.2 본선부 아치 리브 스트럿 조명
#REF! | 1종 금속제 가요전선관 | FLEX 36C | m | 56
#REF! | DC전원 케이블 | F-CV 16㎟/2C | m | 1470
#REF! | DC전원 케이블 | F-CV 10㎟/2C | m | 444
#REF! | 통신 케이블(제어용) | AWG#20×2P, 0.5㎟ | m | 752
#REF! | AL.DUCT | W:50xH:35mm | m | 504
#REF! | SMPS 500W | DC 24V [일반형] | EA | 14
#REF! | 조명기구 TYPE "B" | LINE LED 15W 120˚ | EA | 392
#REF! | 서브컨트롤러 | RS485 | EA | 98
#REF! | 스플리터 | RS485 | EA | 4
#REF! | ABS BOX | 110x80x65 | EA | 98
#REF! | 본선부 아치 리브 스트럿 Bracket | STS 100x1,000mm | EA | 392
4 | 소계
3.3 본선부 행거 내측면 조명
#REF! | 강제전선관 | STEEL 36C | m | 580
#REF! | 1종 금속제 가요전선관 | FLEX 36C | m | 108
#REF! | 1종 금속제 가요전선관 | FLEX 28C | m | 108
#REF! | DC전원 케이블 | F-CV 16㎟/2C | m | 418
#REF! | DC전원 케이블 | F-CV 10㎟/2C | m | 270
#REF! | DC전원 케이블 | F-CV 2.5㎟/2C | m | 108
#REF! | 통신 케이블(제어용) | AWG#20×2P, 0.5㎟ | m | 116
#REF! | ABS BOX | 110x80x65 | EA | 54
#REF! | SMPS 500W | DC 24V [일반형] | EA | 3
#REF! | SMPS 320W | DC 24V [일반형] | EA | 3
#REF! | 전원용SPD | 3상 4선 40kA | EA | 1
#REF! | SMPS외함 [STS 1.2t] | W:600xH:700xD:300mm | EA | 1
#REF! | 케미컬 앙카 | 캡슐식 M10x90mm | EA | 4
#REF! | 본선부 행거 내측면 Bracket | STS 200x250mm 4t | EA | 54
#REF! | 조명기구 TYPE "C" | LED 투광등 15W 15˚ | EA | 12
#REF! | 조명기구 TYPE "D" | LED 투광등 36W 15˚ | EA | 42
#REF! | 서브컨트롤러 | RS485 | EA | 9
#REF! | 스플리터 | RS485 | EA | 1
#REF! | 조명기구 악세서리 | 투광등용 HOOD | EA | 54
5 | 소계
4. 접속부 상판 외측 조명
#REF! | 파상형 경질 폴리에틸렌 전선관 | FEP Φ 50 | m | 15
#REF! | 파상형 경질 폴리에틸렌 전선관 | FEP Φ 40 | m | 5
#REF! | 1종 금속제 가요전선관 | FLEX 54C | m | 4
#REF! | 1종 금속제 가요전선관 | FLEX 42C | m | 4
#REF! | 1종 금속제 가요전선관 | FLEX 36C | m | 16
#REF! | AC전원 케이블 | F-CV 35㎟/4C | m | 687
#REF! | AC전원 케이블 | F-CV 25㎟/4C | m | 617
#REF! | AC전원 케이블 | F-CV 10㎟/4C | m | 225
#REF! | AC전원 케이블 | F-CV 6㎟/4C | m | 448
#REF! | AC전원 케이블 | F-CV 4㎟/4C | m | 448
#REF! | 접지용 전선 | F-GV 16㎟ | m | 14
#REF! | 접지용 전선 | F-GV 10㎟ | m | 14
#REF! | 접지용 전선 | F-GV 6㎟ | m | 8
#REF! | 접지용 전선 | F-GV 4㎟ | m | 8
#REF! | DC전원 케이블 | F-CV 6㎟/2C | m | 1867
#REF! | DC전원 케이블 | F-CV 4㎟/2C | m | 1690
#REF! | DC전원 케이블 | F-CV 2.5㎟/2C | m | 771
#REF! | 통신 케이블(제어용) | AWG#20×2P, 0.5㎟ | m | 300
#REF! | AL.DUCT | W:70xH:40mm | m | 60
#REF! | SMPS외함 [STS 1.2t] | W:600xH:700xD:300mm | EA | 8
#REF! | SMPS외함 [STS 1.2t] | W:750xH:700xD:300mm | EA | 4
#REF! | 케미컬 앙카 | 캡슐식 M10x90mm | EA | 3015
#REF! | SMPS 500W | DC 24V [일반형] | EA | 47
#REF! | SMPS 200W | DC 24V [일반형] | EA | 5
#REF! | 전원용SPD | 3상 4선 40kA | EA | 12
#REF! | 고조파필터 | 12A | EA | 4
#REF! | 접속교 상판 외측 Bracket | STS 15x20x1,200mm | EA | 989
#REF! | 조명기구 TYPE "A" | LINE LED 15W 120˚ | EA | 989
#REF! | 서브컨트롤러 | RS485 | EA | 248
#REF! | 스플리터 | RS485 | EA | 18
#REF! | ABS BOX | 110x80x65 | EA | 248
#REF! | 접속교 SMPS 외함 Bracket | STS 앵글 50x50x350mm | EA | 12
#REF! | AL.DUCT | W:50xH:35mm | m | 1190
5 | 소계
5. 고재처리
#REF! | 고재처리 | 동설, A동 | kg | 1366
#REF! | 고재처리 | 알루미늄설, 분철 | kg | 1738
#REF! | 고재처리 | 생철 B | kg | 310
합계
38158.01
0

## 외부견적서 (hidden)
견 적 서

## 7.한전불입금 표지 (hidden)
한 전 불 입 금

## 한전불입금산출 (hidden)
공급방식 | 지중 | 한 전 불 입 금 (LP-A)
제어반총용량 | 6
나머지용량 | 1 |  | *한전 배전선로에서 분기 인입
기본금액
가공 | 220000 |  | 1) LP-A |  | ( | 6 | KW저압수전) - |  |  | 지중 | 공급
지중 | 527000 |  |  | - 5KW까지 : |  |  | 527000 |  | (원)
누적금액 |  |  |  | - 1(KW) × |  |  | 123000 |  | (원)
가공 | 86000 |  |  | - 소 계 : |  |  | 527000(원)+{1(KW)x123000(원)}= |  |  |  |  | 650000 | (원)
지중 | 123000 |  |  | - 부가가치세 10% |  |  |  |  | 65000 |  | (원)
(KW)
$ 사용방법$
RED TEXT만 수정하면됨
가공OR지중 및 용량
*용량은 VA값이 아닌
KW값으로 계산할것
|  |  | *소 계 : |  |  | 710000 |  | (원) |  | - 만단위이하 절사
공급방식 | 지중 | 한 전 불 입 금 (LP-B)
제어반총용량 | 5
나머지용량 | 0 |  | *한전 배전선로에서 분기 인입
기본금액
가공 | 220000 |  | 1) LP-A |  | ( | 5 | KW저압수전) - |  |  | 지중 | 공급
지중 | 527000 |  |  | - 5KW까지 : |  |  | 527000 |  | (원)
누적금액 |  |  |  | - 1(KW) × |  |  | 123000 |  | (원)
가공 | 86000 |  |  | - 소 계 : |  |  | 527000(원)+{0(KW)x123000(원)}= |  |  |  |  | 527000 | (원)
지중 | 123000 |  |  | - 부가가치세 10% |  |  |  |  | 52700 |  | (원)
(KW)
$ 사용방법$
RED TEXT만 수정하면됨
가공OR지중 및 용량
*용량은 VA값이 아닌
KW값으로 계산할것
|  |  | *소 계 : |  |  | 570000 |  | (원) |  | - 만단위이하 절사
공급방식 | 지중 | 한 전 불 입 금 (LP-C)
제어반총용량 | 5
나머지용량 | 0 |  | *한전 배전선로에서 분기 인입
기본금액
가공 | 220000 |  | 1) LP-A |  | ( | 5 | KW저압수전) - |  |  | 지중 | 공급
지중 | 527000 |  |  | - 5KW까지 : |  |  | 527000 |  | (원)
누적금액 |  |  |  | - 1(KW) × |  |  | 123000 |  | (원)
가공 | 86000 |  |  | - 소 계 : |  |  | 527000(원)+{0(KW)x123000(원)}= |  |  |  |  | 527000 | (원)
지중 | 123000 |  |  | - 부가가치세 10% |  |  |  |  | 52700 |  | (원)
(KW)
$ 사용방법$
RED TEXT만 수정하면됨
가공OR지중 및 용량
*용량은 VA값이 아닌
KW값으로 계산할것
|  |  | *소 계 : |  |  | 570000 |  | (원) |  | - 만단위이하 절사

## 기초산출서 (hidden)
기 초 산 출 서

## 각종기초산출 (hidden)
기초산출#1 | 경관조명 제어반 기초 |  |  |  | W:700xH:1,000xD:450
[8 empty] | 수 | 량 | 산 | 출 | 서 |  |  | 계
[6 empty] | 1. 터파기 |  | V1 = h/6 { (2a+a')b + (2a'+a)b' }
| 1500 |  |  |  |  | a = | 1.5 |  |  | a' = | 0.9 |  | h = | 1
[6 empty] | b = | 1.25 |  |  | b' = | 0.65
| 1250 |  |  |  |  | V1= | [8 empty] | 1.17 | ㎥
[6 empty] | 2. 레미콘 |  | V2 = a*b*h
|  | 700 |  |  |  | a = | 0.7 |  |  | a' = | 0.45 |  | h = | 1 | 0.31 | A
[15 empty] | 0 | B
[6 empty] | V2 = | [8 empty] | 0.31 | ㎥
[6 empty] | 3. 되메우기.다짐 |  | V3 = | V1 - | V4
[8 empty] | V3 = | 1.17 | - | 0.31 |  |  |  | 0.86 | ㎥
|  |  |  | 1000 | 1000 | 4. 잔토처리 |  | V4 = |  | B
[8 empty] | V4 = |  |  | 0.31 |  |  |  | 0.31 | ㎥
5. 유로품
[6 empty] | {( | 0.7 | + | 0.45 | ) / | 2 * | 1 | } * | 4 | 2.3 | ㎡
| 100 | 700 | 100
| 100 | 450 | 100 |  |  | 6. 앵카볼트 |  | Φ25x500L
[15 empty] | 4 | EA
[6 empty] | 7. 전선관 |  | (FEP Φ30)
| 900 | [9 empty] | 3 |  |  |  | 3 | m
8. 접지선 (GV난연 6㎟)
| 650 | [9 empty] | 3 |  |  |  | 3 | m
9. 접지봉 (18Φ*2400*3본)
[11 empty] | 1 |  |  |  | 1 | 개소
기초산출#2 | SMPS외함 기초 |  |  |  | W700 x D500 x H500
[8 empty] | 수 | 량 | 산 | 출 | 서 |  |  | 계
[6 empty] | 1. 터파기 |  | V1 = h/6 { (2a+a')b + (2a'+a)b' }
| 1200 |  |  |  |  | a = | 1.2 |  |  | a' = | 0.9 |  | h = | 0.5
[6 empty] | b = | 1 |  |  | b' = | 0.7
| 1000 |  |  |  |  | V1= | [8 empty] | 0.45 | ㎥
[6 empty] | 2. 레미콘 |  | V2 = a*b*h
|  | 700 |  |  |  | a = | 0.7 |  |  | a' = | 0.5 |  | h = | 0.5 | 0.17 | A
[15 empty] | 0 | B
[6 empty] | V2 = | [8 empty] | 0.17 | ㎥
[6 empty] | 3. 되메우기.다짐 |  | V3 = | V1 - | V4
[8 empty] | V3 = | 0.45 | - | 0.17 |  |  |  | 0.28 | ㎥
|  |  |  | 500 | 500 | 4. 잔토처리 |  | V4 = |  | B
[8 empty] | V4 = |  |  | 0.17 |  |  |  | 0.17 | ㎥
5. 유로품
[6 empty] | {( | 0.7 | + | 0.5 | ) / | 2 * | 0.5 | } * | 4 | 1.2 | ㎡
| 100 | 700 | 100
| 100 | 500 | 100 |  |  | 6. 앵카볼트 |  | Φ25x500L
[15 empty] | 4 | EA
[6 empty] | 7. 전선관 |  | (FEP Φ30)
| 900 | [9 empty] | 3 |  |  |  | 3 | m
8. 접지선 (GV난연 6㎟)
| 700 | [9 empty] | 3 |  |  |  | 3 | m
9. 접지봉 (14Φ*1000*1본)
[11 empty] | 1 |  |  |  | 1 | 개소
기초산출#3 | 수목조명용기초 TYPE"C", ABS BOX기초 |  |  |  | W200 x D200 x H300
[8 empty] | 수 | 량 | 산 | 출 | 서 |  |  | 계
[6 empty] | 1. 터파기 |  | V1 = h/6 { (2a+a')b + (2a'+a)b' }
| 580 |  |  |  |  | a = | 0.58 |  |  | a' = | 0.4 |  | h = | 0.3
[6 empty] | b = | 0.58 |  |  | b' = | 0.4
| 580 |  |  |  |  | V1= | [8 empty] | 0.07 | ㎥
[6 empty] | 2. 레미콘 |  | V2 = a*b*h
|  | 200 |  |  |  | a = | 0.2 |  |  | a' = | 0.2 |  | h = | 0.3 | 0.01 | A
[15 empty] | 0 | B
[6 empty] | V2 = | [8 empty] | 0.01 | ㎥
[6 empty] | 3. 되메우기.다짐 |  | V3 = | V1 - | V4
[8 empty] | V3 = | 0.07 | - | 0.01 |  |  |  | 0.06 | ㎥
|  |  |  | 300 | 300 | 4. 잔토처리 |  | V4 = |  | B
[8 empty] | V4 = |  |  | 0.01 |  |  |  | 0.01 | ㎥
5. 유로품
[6 empty] | {( | 0.2 | + | 0.2 | ) / | 2 * | 0.3 | } * | 4 | 0.24 | ㎡
| 100 | 200 | 100
| 100 | 200 | 100 |  |  | 6. 앵카볼트 |  | Φ9x70L
[15 empty] | 2 | EA
400
400
기초산출#4 | 핸드홀 설치 |  |  |  | 620 x 1120
[8 empty] | 수 | 량 | 산 | 출 | 서 |  |  | 계
[6 empty] | 1. 터파기 |  | V1 = h/6 { (2a+a')b + (2a'+a)b' }
| 1210 |  |  |  |  | a = | 1.21 |  |  | a' = | 0.82 |  | h = | 0.65
[6 empty] | b = | 1.71 |  |  | b' = | 1.32
| 1710 |  |  |  |  | V1= | [8 empty] | 1 | ㎥
[6 empty] | 2. 맨홀부피 |  | V2 = a*b*h
|  | 620 |  |  |  | a = | 0.62 |  |  | a' = | 1.12 |  | h = | 0.65 | 0.45 | A
[15 empty] | 0 | B
[6 empty] | V2 = | [8 empty] | 0.45 | ㎥
[6 empty] | 3. 되메우기.다짐 |  | V3 = | V1 - | V4
[8 empty] | V3 = | 1 | - | 0.45 |  |  |  | 0.55 | ㎥
|  |  |  | 650 | 650
| 100 | 620 | 100
| 100 | 1120 | 100
820
1320
기초산출#4 | FRP하우징용 기초 TYPE"C","D" |  |  |  | W400 x D400 x H400
[8 empty] | 수 | 량 | 산 | 출 | 서 |  |  | 계
[6 empty] | 1. 터파기 |  | V1 = h/6 { (2a+a')b + (2a'+a)b' }
| 840 |  |  |  |  | a = | 0.84 |  |  | a' = | 0.6 |  | h = | 0.4
[6 empty] | b = | 0.84 |  |  | b' = | 0.6
| 840 |  |  |  |  | V1= | [8 empty] | 0.2 | ㎥
[6 empty] | 2. 레미콘 |  | V2 = a*b*h
|  | 400 |  |  |  | a = | 0.4 |  |  | a' = | 0.4 |  | h = | 0.4 | 0.06 | A
[15 empty] | 0 | B
[6 empty] | V2 = | [8 empty] | 0.06 | ㎥
[6 empty] | 3. 되메우기.다짐 |  | V3 = | V1 - | V4
[8 empty] | V3 = | 0.2 | - | 0.06 |  |  |  | 0.14 | ㎥
|  |  |  | 400 | 400 | 4. 잔토처리 |  | V4 = |  | B
[8 empty] | V4 = |  |  | 0.06 |  |  |  | 0.06 | ㎥
5. 유로품
[6 empty] | {( | 0.4 | + | 0.4 | ) / | 2 * | 0.4 | } * | 4 | 0.64 | ㎡
| 100 | 400 | 100
| 100 | 400 | 100 |  |  | 6. 앵카볼트 |  | Φ9x70L
[15 empty] | 2 | EA
600
600
기초산출#2 | 수목조명 기초 |  |  |  | W300 x D300 x H300
[8 empty] | 수 | 량 | 산 | 출 | 서 |  |  | 계
[6 empty] | 1. 터파기 |  | V1 = h/6 { (2a+a')b + (2a'+a)b' }
| 680 |  |  |  |  | a = | 0.68 |  |  | a' = | 0.5 |  | h = | 0.3
[6 empty] | b = | 0.68 |  |  | b' = | 0.5
| 680 |  |  |  |  | V1= | [8 empty] | 0.1 | ㎥
[6 empty] | 2. 레미콘 |  | V2 = a*b*h
|  | 300 |  |  |  | a = | 0.3 |  |  | a' = | 0.3 |  | h = | 0.3 | 0.02 | A
[15 empty] | 0 | B
[6 empty] | V2 = | [8 empty] | 0.02 | ㎥
[6 empty] | 3. 되메우기.다짐 |  | V3 = | V1 - | V4
[8 empty] | V3 = | 0.1 | - | 0.02 |  |  |  | 0.08 | ㎥
|  |  |  | 300 | 300 | 4. 잔토처리 |  | V4 = |  | B
[8 empty] | V4 = |  |  | 0.02 |  |  |  | 0.02 | ㎥
5. 합판거푸집
[6 empty] | {( | 0.3 | + | 0.3 | ) / | 2 * | 0.3 | } * | 4 | 0.36 | ㎡
| 100 | 300 | 100
| 100 | 300 | 100 |  |  | 6. 앵카볼트 |  | Φ9x70L
[15 empty] | 1 | EA
500
500
기초산출#2 | 볼라드조명 기초 TYPE"B" 투광등조명 기초 TYPE"D" |  |  |  | W200 x D200 x H300
[8 empty] | 수 | 량 | 산 | 출 | 서 |  |  | 계
[6 empty] | 1. 터파기 |  | V1 = h/6 { (2a+a')b + (2a'+a)b' }
| 580 |  |  |  |  | a = | 0.58 |  |  | a' = | 0.4 |  | h = | 0.3
[6 empty] | b = | 0.58 |  |  | b' = | 0.4
| 580 |  |  |  |  | V1= | [8 empty] | 0.07 | ㎥
[6 empty] | 2. 레미콘 |  | V2 = a*b*h
|  | 200 |  |  |  | a = | 0.2 |  |  | a' = | 0.2 |  | h = | 0.3 | 0.012 | A
[15 empty] | 0 | B
[6 empty] | V2 = | [8 empty] | 0.012 | ㎥
[6 empty] | 3. 되메우기.다짐 |  | V3 = | V1 - | V4
[8 empty] | V3 = | 0.07 | - | 0.012 |  |  |  | 0.05 | ㎥
|  |  |  | 300 | 300 | 4. 잔토처리 |  | V4 = |  | B
[8 empty] | V4 = |  |  | 0.012 |  |  |  | 0.012 | ㎥
5. 합판거푸집
[6 empty] | {( | 0.2 | + | 0.2 | ) / | 2 * | 0.3 | } * | 4 | 0.24 | ㎡
| 100 | 200 | 100
| 100 | 200 | 100 |  |  | 6. 셋트앙카 |  | Ø9x70L
[15 empty] | 2 | EA
400
400
기초산출#3 | FRP하우징용 기초 TYPE"I" |  |  |  | W500 x D300 x H300
[8 empty] | 수 | 량 | 산 | 출 | 서 |  |  | 계
[6 empty] | 1. 터파기 |  | V1 = h/6 { (2a+a')b + (2a'+a)b' }
| 880 |  |  |  |  | a = | 0.88 |  |  | a' = | 0.7 |  | h = | 0.3
[6 empty] | b = | 0.68 |  |  | b' = | 0.5
| 680 |  |  |  |  | V1= | [8 empty] | 0.14 | ㎥
[6 empty] | 2. 레미콘 |  | V2 = a*b*h
|  | 500 |  |  |  | a = | 0.5 |  |  | a' = | 0.3 |  | h = | 0.3 | 0.04 | A
[15 empty] | 0 | B
[6 empty] | V2 = | [8 empty] | 0.04 | ㎥
[6 empty] | 3. 되메우기.다짐 |  | V3 = | V1 - | V4
[8 empty] | V3 = | 0.14 | - | 0.04 |  |  |  | 0.1 | ㎥
|  |  |  | 300 | 300 | 4. 잔토처리 |  | V4 = |  | B
[8 empty] | V4 = |  |  | 0.04 |  |  |  | 0.04 | ㎥
5. 합판거푸집
[6 empty] | {( | 0.5 | + | 0.3 | ) / | 2 * | 0.3 | } * | 4 | 0.48 | ㎡
| 100 | 500 | 100
| 100 | 300 | 100 |  |  | 6. 셋트앙카 |  | Ø9x70L
[15 empty] | 2 | EA
700
500
기초산출#4 | FRP하우징용 기초 TYPE"J" |  |  |  | W400 x D400 x H300
[8 empty] | 수 | 량 | 산 | 출 | 서 |  |  | 계
[6 empty] | 1. 터파기 |  | V1 = h/6 { (2a+a')b + (2a'+a)b' }
| 780 |  |  |  |  | a = | 0.78 |  |  | a' = | 0.6 |  | h = | 0.3
[6 empty] | b = | 0.78 |  |  | b' = | 0.6
| 780 |  |  |  |  | V1= | [8 empty] | 0.14 | ㎥
[6 empty] | 2. 레미콘 |  | V2 = a*b*h
|  | 400 |  |  |  | a = | 0.4 |  |  | a' = | 0.4 |  | h = | 0.3 | 0.04 | A
[15 empty] | 0 | B
[6 empty] | V2 = | [8 empty] | 0.04 | ㎥
[6 empty] | 3. 되메우기.다짐 |  | V3 = | V1 - | V4
[8 empty] | V3 = | 0.14 | - | 0.04 |  |  |  | 0.1 | ㎥
|  |  |  | 300 | 300 | 4. 잔토처리 |  | V4 = |  | B
[8 empty] | V4 = |  |  | 0.04 |  |  |  | 0.04 | ㎥
5. 합판거푸집
[6 empty] | {( | 0.4 | + | 0.4 | ) / | 2 * | 0.3 | } * | 4 | 0.48 | ㎡
| 100 | 400 | 100
| 100 | 400 | 100 |  |  | 6. 셋트앙카 |  | Ø9x70L
[15 empty] | 2 | EA
600
600
기초산출#5 | 조명기구용하우징기초 TYPE"E" |  |  |  | W200 x D200 x H200
[8 empty] | 수 | 량 | 산 | 출 | 서 |  |  | 계
[6 empty] | 1. 터파기 |  | V1 = h/6 { (2a+a')b + (2a'+a)b' }
| 520 |  |  |  |  | a = | 0.52 |  |  | a' = | 0.4 |  | h = | 0.2
[6 empty] | b = | 0.52 |  |  | b' = | 0.4
| 520 |  |  |  |  | V1= | [8 empty] | 0.04 | ㎥
[6 empty] | 2. 레미콘 |  | V2 = a*b*h
|  | 200 |  |  |  | a = | 0.2 |  |  | a' = | 0.2 |  | h = | 0.2 | 0.008 | A
[15 empty] | 0 | B
[6 empty] | V2 = | [8 empty] | 0.008 | ㎥
[6 empty] | 3. 되메우기.다짐 |  | V3 = | V1 - | V4
[8 empty] | V3 = | 0.04 | - | 0.008 |  |  |  | 0.03 | ㎥
|  |  |  | 200 | 200 | 4. 잔토처리 |  | V4 = |  | B
[8 empty] | V4 = |  |  | 0.008 |  |  |  | 0.008 | ㎥
5. 합판거푸집
[6 empty] | {( | 0.2 | + | 0.2 | ) / | 2 * | 0.2 | } * | 4 | 0.16 | ㎡
| 100 | 200 | 100
| 100 | 200 | 100 |  |  | 6. 셋트앙카 |  | Ø9x70L
[15 empty] | 2 | EA
400
400
기초산출#6 | 지중등용 기초 |  |  |  | W300 x D300 x H300
[8 empty] | 수 | 량 | 산 | 출 | 서 |  |  | 계
[6 empty] | 1. 터파기 |  | V1 = h/6 { (2a+a')b + (2a'+a)b' }
| 680 |  |  |  |  | a = | 0.68 |  |  | a' = | 0.5 |  | h = | 0.3
[6 empty] | b = | 0.68 |  |  | b' = | 0.5
| 680 |  |  |  |  | V1= | [8 empty] | 0.1 | ㎥
[6 empty] | 2. 레미콘 |  | V2 = a*b*h
|  | 300 |  |  |  | a = | 0.3 |  |  | a' = | 0.3 |  | h = | 0.3 | 0.02 | A
[6 empty] | a = | 0.28 |  |  | a' = | 0.28 |  | h = | 0.35 | 0.02 | 하우징SIZE
[6 empty] | V2 = | [8 empty] | 0 | ㎥
[6 empty] | 3. 되메우기.다짐 |  | V3 = | V1 - | V4
[8 empty] | V3 = | 0.1 | - | 0.02 |  |  |  | 0.08 | ㎥
|  |  |  | 300 | 300 | 4. 잔토처리 |  | V4 = |  | B
[8 empty] | V4 = |  |  | 0.02 |  |  |  | 0.02 | ㎥
5. 합판거푸집
[6 empty] | {( | 0.3 | + | 0.3 | ) / | 2 * | 0.3 | } * | 4 | 0.36 | ㎡
| 100 | 300 | 100
| 100 | 300 | 100
[6 empty] | 6. 전선관 |  | (FEP Ø30)
| 500 | [9 empty] | 3 |  |  |  | 3 | m
500
기초산출#3 | 투광등/비컨등/ABS BOX기초 |  |  |  | W300 x D300 x H300
[8 empty] | 수 | 량 | 산 | 출 | 서 |  |  | 계
[6 empty] | 1. 터파기 |  | V1 = h/6 { (2a+a')b + (2a'+a)b' }
| 680 |  |  |  |  | a = | 0.68 |  |  | a' = | 0.5 |  | h = | 0.3
[6 empty] | b = | 0.68 |  |  | b' = | 0.5
| 680 |  |  |  |  | V1= | [8 empty] | 0.1 | ㎥
[6 empty] | 2. 레미콘 |  | V2 = a*b*h
|  | 300 |  |  |  | a = | 0.3 |  |  | a' = | 0.3 |  | h = | 0.3 | 0.02 | A
[15 empty] | 0 | B
[6 empty] | V2 = | [8 empty] | 0.02 | ㎥
[6 empty] | 3. 되메우기.다짐 |  | V3 = | V1 - | V4
[8 empty] | V3 = | 0.1 | - | 0.02 |  |  |  | 0.08 | ㎥
|  |  |  | 300 | 300 | 4. 잔토처리 |  | V4 = |  | B
[8 empty] | V4 = |  |  | 0.02 |  |  |  | 0.02 | ㎥
5. 합판거푸집
[6 empty] | {( | 0.3 | + | 0.3 | ) / | 2 * | 0.3 | } * | 4 | 0.36 | ㎡
| 100 | 300 | 100
| 100 | 300 | 100 |  |  | 6. 앵카볼트 |  | Φ9x70L
[15 empty] | 2 | EA
[6 empty] | 7. 전선관 |  | (PE 16C)
| 500 | [9 empty] | 3 |  |  |  | 3 | m
500
기초산출#4 | 지중등 기초
[8 empty] | 수 | 량 | 산 | 출 | 서 |  |  | 계
400
[6 empty] | 1. 자갈 |  | 부피= | (가로x세로x높이)
[6 empty] | 가로= | 0.4 |  |  | 세로= | 0.4 |  | 높이= | 0.1 | 0.016 | ㎥
|  | 지중등 |  | 350
|  | 자갈 |  | 50 | 450
50
400
400
기초산출#6 | 지중등타설 |  |  |  | W300 x D300 x H600
[8 empty] | 수 | 량 | 산 | 출 | 서 |  |  | 계
860
860
[6 empty] | 2. 레미콘 |  | V2 = a*b*h
|  | 300 |  |  |  | a = | 0.3 |  |  | a' = | 0.3 |  | h = | 0.6 | 0.05 | A
[15 empty] | 0 | B
[6 empty] | V2 = | [8 empty] | 0.05 | ㎥
|  |  |  | 600 | 600
| 100 | 300 | 100
| 100 | 300 | 100
500
500
기초산출#4 | 중공기초 |  |  |  | 500x500x800x800x700mm
[8 empty] | 수 | 량 | 산 | 출 | 서 |  |  | 계
[6 empty] | 1. 터파기 |  | V1 = h/6 { (2a+a')b + (2a'+a)b' }
| 1120 |  |  |  |  | a = | 1.12 |  |  | a' = | 0.7 |  | h = | 0.7
[6 empty] | b = | 1.42 |  |  | b' = | 1
| 1420 |  |  |  |  | V1= | [8 empty] | 0.78 | ㎥
[6 empty] | 2. 레미콘 |  | V2 = a*b*h
|  | 500 |  |  |  | a = | 0.5 |  |  | a' = | 0.8 |  | h = | 0.7 | 0.28 | A
[15 empty] | 0 | B
[6 empty] | V2 = | [8 empty] | 0.28 | ㎥
[6 empty] | 3. 되메우기.다짐 |  | V3 = | V1 - | V4
[8 empty] | V3 = | 0.78 | - | 0.28 |  |  |  | 0.5 | ㎥
|  |  |  | 700 | 700 | 4. 잔토처리 |  | V4 = |  | B
[8 empty] | V4 = |  |  | 0.28 |  |  |  | 0.28 | ㎥
| 100 | 500 | 100
| 100 | 800 | 100
700
1000
기초산출#5 | 지중등 기초 |  |  |  | W200 x D200 x H350
[8 empty] | 수 | 량 | 산 | 출 | 서 |  |  | 계
[6 empty] | 1. 터파기 |  | 부피 = ( 가로 x 세로 x 높이 )
[6 empty] | a = | 0.2 |  |  | a' = | 0.2 |  | h = | 0.35
| 200 |  |  |  |  | V1= | [8 empty] | 0.014 | ㎥
[6 empty] | 2. 되메우기.다짐 |  | V3 = | V1 - | V2
[15 empty] | 0.006 | ㎥
[6 empty] | 3. 잔토처리 |  | V4 = | V2
[15 empty] | 0.008 | ㎥
[6 empty] | 4. 모래 |  | 부피= | (가로x세로x높이)
[6 empty] | 가로= | 0.2 |  |  | 세로= | 0.2 |  | 높이= | 0.1 | 0.004 | ㎥
[6 empty] | 5. 자갈 |  | 부피= | (가로x세로x높이)
[6 empty] | 가로= | 0.2 |  |  | 세로= | 0.2 |  | 높이= | 0.1 | 0.004 | ㎥
|  | 지중등 |  | 150
|  | 모래 |  | 100 | 350
|  | 자갈 |  | 100
200
200

## 단가산출서표지 (hidden)
단 가 산 출 서

## 가로등건주 (hidden)
◎ 산출근거1 : 트럭탑재형크레인 ( 10 TON ) (건품:토9-5)
[23 empty] | ( 중기가격 : |  |  | 68333 | 천원 ) |  | PAGE. 168
| 가. | 노 무 비
| 화물차운전사 |  |  |  | : | 1 | 인 | x | #REF! |  |  | 원 | x | 1 | / | 8 | x | 25 | / | 20 | x | 16 | / | 12 | = | #REF! |  | 원/hr
|  | 계 | [23 empty] | #REF! |  | 원/hr
| 나. | 재 료 비
|  | 주 연 료 |  |  | : | 10.3 |  | L |  | x | #REF! |  | 원 | = | #REF! |  |  | 원/hr
|  | 잡 유 |  |  | : | 경유(주연료) |  |  |  | x | 0.2 |  |  | = | #REF! |  |  | 원/hr
|  | 계 | [12 empty] | #REF! |  |  | 원/hr
| 다. | 경 비
|  | 2503 |  | / | 10000000 |  |  |  | x | 68333 |  |  |  | = | 17103 |  |  | 원/hr
| 라. | 합 계
|  | #REF! |  |  | + | #REF! |  |  | + | 17103 |  |  |  | = | #REF! |  |  | 원/hr
◎ 산출근거2 : 트럭탑재형크레인 ( 5 TON ) (건품:토9-5-9)
[23 empty] | ( 중기가격 : |  |  | 33909 | 천원 ) |  | PAGE. 168
| 가. | 노 무 비
| 화물차운전사 |  |  |  | : | 1 | 인 | x | #REF! |  |  | 원 | x | 1 | / | 8 | x | 25 | / | 20 | x | 16 | / | 12 | = | #REF! |  | 원/hr
|  | 계 | [23 empty] | #REF! |  | 원/hr
| 나. | 재 료 비
|  | 주 연 료 |  |  | : | 5.1 |  | L |  | x | #REF! |  | 원 | = | #REF! |  |  | 원/hr
|  | 잡 유 |  |  | : | 경유(주연료) |  |  |  | x | 0.2 |  |  | = | #REF! |  |  | 원/hr
|  | 계 | [12 empty] | #REF! |  |  | 원/hr
| 다. | 경 비
|  | 2503 |  | / | 10000000 |  |  |  | x | 33909 |  |  |  | = | 8487 |  |  | 원/hr
| 라. | 합 계
|  | #REF! |  |  | + | #REF! |  |  | + | 8487 |  |  |  | = | #REF! |  |  | 원/hr
◎ 건주단가산출근거#1: 크레인 트럭 ( 5 TON ) 건주 - 5m ~ 7m
| 1. | 작업능력 산정
|  | T | = | Tc |  | = | 33 |  | = | 36.67 |  | (분)
|  |  |  | F |  |  | 0.9
|  | 단, |  | T | : | 작업계수 적용 산정후 1본당 작업소요 시간 (분)
|  |  |  | Tc | : | 1 본당 F = 1 에서의 작업소요 시간 (분)
|  |  |  | F | : | 작업계수 (0.9)
| 2. | 본당 설치비 산정
|  | 가. 노 무 비 : |  |  |  |  | #REF! |  |  | [원/hr] |  |  | x |  | T |  |  | = | #REF! |  |  | [원/본]
60
|  |  | 내선전공 |  |  |  | #REF! | [5 empty] | x | 0.31 |  |  |  | = | #REF! |  |  | (전품5-27)
[16 empty] | 계 |  |  | #REF!
|  | 나. 재 료 비 : |  |  |  |  | #REF! |  |  | [원/hr] |  |  | x |  | T |  |  | = | #REF! |  |  | [원/본]
60
|  | 다. 경 비 : |  |  |  |  | 8487 |  |  | [원/hr] |  |  | x |  | T |  |  | = | 5186 |  |  | [원/본]
60
[16 empty] | 계 |  |  | #REF! |  |  | [원/본]
◎ 건주단가산출근거#2: 크레인 트럭 ( 5 TON ) 건주 - 8m ~ 9m
| 1. | 작업능력 산정
|  | T | = | Tc |  | = | 36 |  | = | 40 |  | (분)
|  |  |  | F |  |  | 0.9
|  | 단, |  | T | : | 작업계수 적용 산정후 1본당 작업소요 시간 (분)
|  |  |  | Tc | : | 1 본당 F = 1 에서의 작업소요 시간 (분)
|  |  |  | F | : | 작업계수 (0.9)
| 2. | 본당 설치비 산정
|  | 가. 노 무 비 : |  |  |  |  | #REF! |  |  | [원/hr] |  |  | x |  | T |  |  | = | #REF! |  |  | [원/본]
60
|  |  | 내선전공 |  |  |  | #REF! | [5 empty] | x | 0.36 |  |  |  | = | #REF! |  |  | (전품5-27)
[16 empty] | 계 |  |  | #REF!
|  | 나. 재 료 비 : |  |  |  |  | #REF! |  |  | [원/hr] |  |  | x |  | T |  |  | = | #REF! |  |  | [원/본]
60
|  | 다. 경 비 : |  |  |  |  | 8487 |  |  | [원/hr] |  |  | x |  | T |  |  | = | 5658 |  |  | [원/본]
60
[16 empty] | 계 |  |  | #REF! |  |  | [원/본]
◎ 건주단가산출근거#3: 크레인 트럭 ( 5 TON ) 건주 - 10m ~ 12m
| 1. | 작업능력 산정
|  | T | = | Tc |  | = | 39 |  | = | 43.3333 |  | (분)
|  |  |  | F |  |  | 0.9
|  | 단, |  | T | : | 작업계수 적용 산정후 1본당 작업소요 시간 (분)
|  |  |  | Tc | : | 1 본당 F = 1 에서의 작업소요 시간 (분)
|  |  |  | F | : | 작업계수 (0.9)
| 2. | 본당 설치비 산정
|  | 가. 노 무 비 : |  |  |  |  | #REF! |  |  | [원/hr] |  |  | x |  | T |  |  | = | #REF! |  |  | [원/본]
60
|  |  | 내선전공 |  |  |  | #REF! | [5 empty] | x | 0.42 |  |  |  | = | #REF! |  |  | (전품5-27)
[16 empty] | 계 |  |  | #REF!
|  | 나. 재 료 비 : |  |  |  |  | #REF! |  |  | [원/hr] |  |  | x |  | T |  |  | = | #REF! |  |  | [원/본]
60
|  | 다. 경 비 : |  |  |  |  | 8487 |  |  | [원/hr] |  |  | x |  | T |  |  | = | 6129 |  |  | [원/본]
60
[16 empty] | 계 |  |  | #REF! |  |  | [원/본]
◎ 건주단가산출근거#4: 크레인 트럭 ( 5 TON ) 건주 - 14m이하
| 1. | 작업능력 산정 (전품5-27)
|  | T | = | Tc |  | = | 43 |  | = | 47.7 |  | (분)
|  |  |  | F |  |  | 0.9
|  | 단, |  | T | : | 작업계수 적용 산정후 1본당 작업소요 시간 (분)
|  |  |  | Tc | : | 1 본당 F = 1 에서의 작업소요 시간 (분)
|  |  |  | F | : | 작업계수 (0.9)
| 2. | 본당 설치비 산정
|  | 가. 노 무 비 : |  |  |  |  | #REF! |  |  | [원/hr] |  |  | x |  | T |  |  | = | #REF! |  |  | [원/본]
60
|  |  | 내선전공 |  |  |  | #REF! | [5 empty] | x | 0.48 |  |  |  | = | #REF! |  |  | (전품5-27)
[16 empty] | 계 |  |  | #REF!
|  | 나. 재 료 비 : |  |  |  |  | #REF! |  |  | [원/hr] |  |  | x |  | T |  |  | = | #REF! |  |  | [원/본]
60
|  | 다. 경 비 : |  |  |  |  | 8487 |  |  | [원/hr] |  |  | x |  | T |  |  | = | 6747 |  |  | [원/본]
60
[16 empty] | 계 |  |  | #REF! |  |  | [원/본]
◎ 건주단가산출근거#1: 크레인 트럭 ( 5 TON ) 건주 - 5m ~ 7m [철거]
| 1. | 작업능력 산정
|  | T | = | Tc |  | = | 33 |  | = | 36.67 |  | (분)
|  |  |  | F |  |  | 0.9
|  | 단, |  | T | : | 작업계수 적용 산정후 1본당 작업소요 시간 (분)
|  |  |  | Tc | : | 1 본당 F = 1 에서의 작업소요 시간 (분)
|  |  |  | F | : | 작업계수 (0.9)
| 2. | 본당 설치비 산정
|  | 가. 노 무 비 : |  |  |  |  | #REF! |  |  | [원/hr] |  |  | x |  | T |  |  | = | #REF! |  |  | [원/본]
60
|  |  | 내선전공 |  |  |  | #REF! |  |  | x | 0.31 |  | x | 0.5 |  |  |  | = | #REF! |  |  | (전품5-27)
[16 empty] | 계 |  |  | #REF!
|  | 나. 재 료 비 : |  |  |  |  | #REF! |  |  | [원/hr] |  |  | x |  | T |  |  | = | #REF! |  |  | [원/본]
60
|  | 다. 경 비 : |  |  |  |  | 8487 |  |  | [원/hr] |  |  | x |  | T |  |  | = | 5186 |  |  | [원/본]
60
[16 empty] | 계 |  |  | #REF! |  |  | [원/본]
◎ 건주단가산출근거#1: 크레인 트럭 ( 5 TON ) 건주 - 10m ~ 12m [철거]
| 1. | 작업능력 산정
|  | T | = | Tc |  | = | 39 |  | = | 43.34 |  | (분)
|  |  |  | F |  |  | 0.9
|  | 단, |  | T | : | 작업계수 적용 산정후 1본당 작업소요 시간 (분)
|  |  |  | Tc | : | 1 본당 F = 1 에서의 작업소요 시간 (분)
|  |  |  | F | : | 작업계수 (0.9)
| 2. | 본당 설치비 산정
|  | 가. 노 무 비 : |  |  |  |  | #REF! |  |  | [원/hr] |  |  | x |  | T |  |  | = | #REF! |  |  | [원/본]
60
|  |  | 내선전공 |  |  |  | #REF! |  |  | x | 0.42 |  | x | 0.5 |  |  |  | = | #REF! |  |  | (전품5-27)
[16 empty] | 계 |  |  | #REF!
|  | 나. 재 료 비 : |  |  |  |  | #REF! |  |  | [원/hr] |  |  | x |  | T |  |  | = | #REF! |  |  | [원/본]
60
|  | 다. 경 비 : |  |  |  |  | 8487 |  |  | [원/hr] |  |  | x |  | T |  |  | = | 6130 |  |  | [원/본]
60
[16 empty] | 계 |  |  | #REF! |  |  | [원/본]

## 단가산출-(터파기및되메우기) (hidden)
◎ 단가산출-1 : 터파기 (기계: 90%, 인력: 10%) (㎥당) ㎥당 | [44 empty] | 합계 | 노무비 | 재료비 | 경비 | 비고
[45 empty] | #REF! | #REF! | #REF! | #REF! |  | 특별인부 | #REF!
[50 empty] | 보통인부 | #REF!
| 1. 기계 : 백호우(0.2㎥) : | [17 empty] | 90 |  |  |  | % |  | (건품:토9-3) | [24 empty] | 포장공 | #REF!
|  | q = |  | 0.2 |  |  | , |  | K = |  |  | 1.1 |  |  |  |  | , |  | f = |  |  | 1 |  |  | / |  | 1.25 |  |  |  | = |  | 0.8 |  |  |  |  | (f값에대한 내용 건품:토1-25)
|  | E = |  | 0.85 |  | - |  | 0.05 |  |  |  | = |  | 0.8 | [6 empty] | Cm = |  |  |  |  | 15 |  |  | SEC (90도)
|  | q = |  | 3600 |  |  | x |  | 0.2 |  |  | x |  | 1.1 |  |  |  | x |  | 0.8 |  |  | x |  | 0.8 |  |  |  | / |  | 15 |  |  |  | = |  | 33.79 |  |  |  |  | ㎥/hr
|  | 재 료 비 : | [6 empty] | #REF! | [6 empty] | / |  | 33.79 |  |  |  |  | x |  | 0.9 |  |  |  | = |  | #REF! | [5 empty] | 원/㎥ |  |  |  | (기계경비산출근거#1) |  |  |  | #REF! |  | #REF!
|  | 노 무 비 : | [6 empty] | #REF! | [6 empty] | / |  | 33.79 |  |  |  |  | x |  | 0.9 |  |  |  | = |  | #REF! | [5 empty] | 원/㎥ |  |  |  | (기계경비산출근거#1) |  |  |  | #REF! | #REF!
|  | 경 비 : | [6 empty] | #REF! | [6 empty] | / |  | 33.79 |  |  |  |  | x |  | 0.9 |  |  |  | = |  | #REF! | [5 empty] | 원/㎥ |  |  |  | (기계경비산출근거#1) |  |  |  | #REF! |  |  | #REF!
|  | 소 계 | [42 empty] | #REF! | #REF! | #REF! | #REF!
2. 인력 |  |  |  |  | 10 |  |  |  | %
| 보통인부 : | [6 empty] | 0.2 |  |  |  |  | 인 |  |  | x |  | #REF! | [6 empty] | x |  | 0.1 |  |  | = |  | #REF! | [5 empty] | 원/㎥ | [6 empty] | #REF! | #REF!
| 소 계 | [43 empty] | #REF! | #REF!
|  | 합 계 | [42 empty] | #REF! | #REF! | #REF! | #REF!
◎ 단가산출-2 : 되메우기 및 다짐(기계) B.H 0.2㎥ + 콤펙터 (㎥당) | [44 empty] | 합계 | 노무비 | 재료비 | 경비 | 비고
[45 empty] | #REF! | #REF! | #REF! | #REF!
| 1. 기계 : 백호우(0.2㎥) : | [16 empty] | 90 |  |  |  | % |  | (건품:토9-3)
|  | q = |  | 0.2 |  |  | , |  | K = |  |  | 1.1 |  |  |  |  | , |  | f = |  |  | 1 |  |  | / |  | 1 |  |  |  | = |  | 1 |  |  |  | (f값에대한 내용 건품:토1-25)
|  | E = |  | 0.7 | [5 empty] | Cm = |  |  |  | 15 |  |  |  | SEC (90도)
|  | q = |  | 3600 |  |  | x |  | 0.2 |  |  | x |  | 1.1 |  |  |  | x |  | 1 |  |  |  | x |  | 0.7 |  |  |  | / |  | 15 |  |  |  | = |  | 36.96 |  |  |  |  | ㎥/hr
|  | 재 료 비 : | [6 empty] | #REF! | [6 empty] | / |  | 36.96 |  |  |  |  | x |  | 0.9 |  |  |  | = |  | #REF! | [5 empty] | 원/㎥ |  |  |  | (기계경비산출근거#1) |  |  |  | #REF! |  | #REF!
|  | 노 무 비 : | [6 empty] | #REF! | [6 empty] | / |  | 36.96 |  |  |  |  | x |  | 0.9 |  |  |  | = |  | #REF! | [5 empty] | 원/㎥ |  |  |  | (기계경비산출근거#1) |  |  |  | #REF! | #REF!
|  | 경 비 : | [6 empty] | #REF! | [6 empty] | / |  | 36.96 |  |  |  |  | x |  | 0.9 |  |  |  | = |  | #REF! | [5 empty] | 원/㎥ |  |  |  | (기계경비산출근거#1) |  |  |  | #REF! |  |  | #REF!
|  | 소 계 | [42 empty] | #REF! | #REF! | #REF! | #REF!
2. 인력 |  |  |  |  | 10 |  |  |  | %
| 보통인부 : | [6 empty] | 0.1 |  |  |  |  | 인 |  |  | x |  | #REF! | [6 empty] | x |  | 0.1 |  |  | = |  | #REF! | [5 empty] | 원/㎥ | [6 empty] | #REF! | #REF!
2. 다짐(플레이트 콤펙터 1.5TON) (건품:토9-9)
| V = |  | 1 |  |  | , |  | W = |  |  | 0.45 |  |  |  |  | , |  | E = |  |  | 0.6
| D = |  | 0.1 |  |  |  |  | f = |  |  | 1 |  |  |  |  | , |  | N = |  |  | 3 |  |  |  |  | 회
| q = |  | 1000 |  |  | x |  | 1 |  |  | x |  | 0.45 |  |  |  | x |  | 0.6 |  |  | x |  | 0.1 |  |  |  | x |  | 1 |  |  |  | / | 3 |  |  |  | = | 9 |  |  |  | ㎥/hr
| 재 료 비 : | [6 empty] | #REF! | [6 empty] | / |  | 9 |  |  |  |  | = |  | #REF! | [5 empty] | (기계경비산출근거#2) | [14 empty] | #REF! |  | #REF!
| 노 무 비 : | [6 empty] | #REF! | [6 empty] | / |  | 9 |  |  |  |  | = |  | #REF! | [5 empty] | (기계경비산출근거#2) | [14 empty] | #REF! | #REF!
| 경 비 : | [6 empty] | #REF! | [6 empty] | / |  | 9 |  |  |  |  | = |  | #REF! | [5 empty] | (기계경비산출근거#2) | [14 empty] | #REF! |  |  | #REF!
| 소 계 | [43 empty] | #REF! | #REF! | #REF! | #REF!
|  | 합 계 | [42 empty] | #REF! | #REF! | #REF! | #REF!
| ◎ 단가산출 #16 : 터파기 (인력: 100%) (㎥당) | [43 empty] | 합계 | 노무비 | 재료비 | 경비 | 비고
|  | (토3-1-3) | [47 empty] | 특별인부 | #REF!
1. 인력 |  |  |  |  | 100 |  |  |  | % | [40 empty] | 보통인부 | #REF!
| 보통인부 : | [6 empty] | 0.2 |  |  |  |  | 인 |  |  | x |  | #REF! | [6 empty] | x |  | 1 |  |  | = |  | #REF! | [5 empty] | 원/㎥ | [6 empty] | #REF! | #REF! |  |  |  | 포장공 | #REF!
| 소 계 | [43 empty] | #REF! | #REF!
|  | 합 계 | [42 empty] | #REF! | #REF!
| ◎ 단가산출 #17 : 되메우기 및 다짐 | [43 empty] | 합계 | 노무비 | 재료비 | 경비 | 비고
| *되메우기 | [5 empty] | (토3-1-3)
1. 인력 |  |  |  |  | 100 |  |  |  | %
| 보통인부 : | [6 empty] | 0.1 |  |  |  |  | 인 |  |  | x |  | #REF! | [6 empty] | x |  | 1 |  |  | = |  | #REF! | [5 empty] | 원/㎥ | [6 empty] | #REF! | #REF!
( 인력 되메우기는 인력터파기에 있어서 0.1인 별도 가산)
| 소 계 | [43 empty] | #REF! | #REF!
| *다지기 | [5 empty] | (토3-2)
1. 인력 |  |  |  |  | 100 |  |  |  | %
| 보통인부 : | [6 empty] | 0.14 |  |  |  |  | 인 |  |  | x |  | #REF! | [6 empty] | x |  | 1 |  |  | = |  | #REF! | [5 empty] | 원/㎥ | [6 empty] | #REF! | #REF!
| 소 계 | [43 empty] | #REF! | #REF!
|  | 합 계 | [42 empty] | #REF! | #REF!
| ◎ 단가산출 #18 : 모래 부설 (기계:100%) ㎥당 | [43 empty] | 합계 | 노무비 | 재료비 | 경비 | 비고
[45 empty] | #REF! | #REF! | #REF! | #REF!
| 1. 기계 : 백호우(0.2㎥) : | [16 empty] | 100 |  |  |  | % |  | (건품:토11-3)
|  | q = |  | 0.2 |  |  | , |  | K = |  |  | 0.9 |  |  |  |  | , |  | f = |  |  | 1 |  |  | / |  | 1.24 |  |  |  | = |  | 0.81
|  | E = |  | 0.7 | [5 empty] | Cm = |  |  |  | 15 |  |  |  | SEC (90도)
|  | q = |  | 3600 |  |  | x |  | 0.2 |  |  | x |  | 0.9 |  |  |  | x |  | 0.81 |  |  |  | x |  | 0.7 |  |  |  | / |  | 15 |  |  |  | = |  | 24.49 |  |  |  |  | ㎥/hr
|  | 재 료 비 : | [6 empty] | #REF! | [6 empty] | / |  | 24.49 |  |  |  |  | x |  | 1 |  |  |  | = |  | #REF! | [5 empty] | 원/㎥ | [7 empty] | #REF! |  | #REF!
|  | 노 무 비 : | [6 empty] | #REF! | [6 empty] | / |  | 24.49 |  |  |  |  | x |  | 1 |  |  |  | = |  | #REF! | [5 empty] | 원/㎥ | [7 empty] | #REF! | #REF!
|  | 경 비 : | [6 empty] | #REF! | [6 empty] | / |  | 24.49 |  |  |  |  | x |  | 1 |  |  |  | = |  | #REF! | [5 empty] | 원/㎥ | [7 empty] | #REF! |  |  | #REF!
|  | 소 계 | [42 empty] | #REF! | #REF! | #REF! | #REF!
|  | 합 계 | [42 empty] | #REF! | #REF! | #REF! | #REF!
146720
67914

## 단가산출 (hidden)
단 가 산 출 근 거 #1 | [48 empty] | 합계 | 노무비 | 재료비 | 경비
| 단가산출 | [13 empty] | 콘크리트 포장절단 (m당) | [33 empty] | #REF! | #REF! | #REF! | #REF! | 특별인부 | #REF!
[53 empty] | 보통인부 | #REF!
| 1. 운전경비 (건품:토10-3-2,3번) | [51 empty] | 포장공 | #REF!
1) 블레이드 (D=320-400mm T=3.2mm)
|  |  | #REF! | [6 empty] | x |  | 0.31 |  |  |  |  | EA / |  |  |  |  | 100 |  |  |  |  | M = |  |  |  | #REF! | [17 empty] | #REF! |  | #REF!
2) 물
|  |  | 1.26 | [6 empty] | x |  | 3000 |  |  |  |  | ℓ / |  |  |  |  | 100 |  |  |  |  | M = |  |  |  | 37.8 | [17 empty] | 37 |  | 37
3) 인건비
|  |  |  | 특별인부 : | [9 empty] | #REF! | [6 empty] | x |  | 1 |  |  |  |  | 인 / |  |  |  |  | 500 |  |  |  |  | M = |  |  |  | #REF! | [6 empty] | #REF! | #REF!
|  |  |  | 보통인부 : | [9 empty] | #REF! | [6 empty] | x |  | 1 |  |  |  |  | 인 / |  |  |  |  | 500 |  |  |  |  | M = |  |  |  | #REF! | [6 empty] | #REF! | #REF!
|  | 소 계 | [46 empty] | #REF! | #REF! | #REF! | 0
2. 물운반비
|  | ( |  | 5500 |  |  |  |  | L) : |  |  |  |  | 3000 |  |  |  |  | L 소요
|  | CW = |  |  |  |  | 3000
|  | L = |  |  |  | 1 |  |  |  |  | KM, |  |  |  | V = |  |  |  | 20 |  |  |  |  | KM/HR
[6 empty] | 흡입준비 : | [9 empty] | 5 |  |  |  | 분
[6 empty] | 흡 입 : | [9 empty] | 10 |  |  |  | 분
[6 empty] | 대 기 : | [9 empty] | 5 |  |  |  | 분
[6 empty] | 살 수 : | [9 empty] | 20 |  |  |  | 분
[8 empty] | 계 | [5 empty] | : |  | 40 |  |  |  | 분
|  | T2 = |  |  |  |  | 1 |  |  |  | / |  | 20 |  |  |  | x |  | 2 |  |  |  | x |  | 60 |  |  |  | = |  | 6 |  |  |  |  | 분
|  | CM = |  |  |  |  | 40 |  |  |  | + |  | 6 |  |  |  | = |  | 46 |  |  |  |  | 분
|  |  | Q = ( |  |  |  |  | 60 |  |  |  | x |  | 5500 |  |  |  |  | x |  | 0.9 |  |  |  | ) / |  |  |  | 46 |  |  |  | = |  | 6456.52 | [6 empty] | 분
|  |  |  | 재료비(TJ) = | [11 empty] | #REF! | [6 empty] | / |  | 6456.52 | [6 empty] | x |  |  | ( | 36 |  |  |  | / |  | 46 |  | ) = |  |  | #REF! | (기계경비산출근거#5)
|  |  |  | 노무비(TL) = | [11 empty] | #REF! | [6 empty] | / |  | 6456.52 | [6 empty] | = |  | #REF! | [5 empty] | (기계경비산출근거#5)
|  |  |  | 경 비(TK) = | [11 empty] | #REF! | [6 empty] | / |  | 6456.52 | [6 empty] | = |  | #REF! | [5 empty] | (기계경비산출근거#5)
그러므로
|  |  |  | 재 료 비 : | [10 empty] | 3000 | [5 empty] | / |  | 100 |  |  |  |  | = |  | #REF! | [18 empty] | #REF! |  | #REF!
|  |  |  | 노 무 비 : | [10 empty] | 3000 | [5 empty] | / |  | 100 |  |  |  |  | = |  | #REF! | [18 empty] | #REF! | #REF!
|  |  |  | 경 비 : | [10 empty] | 3000 | [5 empty] | / |  | 100 |  |  |  |  | = |  | #REF! | [18 empty] | #REF! |  |  | #REF!
|  | 소 계 | [46 empty] | #REF! | #REF! | #REF! | #REF!
3. 커터(커터 320-400)
일당 시공량 : Qd = 500m/일
시간당 시공량 : Q = Qd / 8hr = 500 / 8 = 62.5m/hr
|  |  |  | 재 료 비 : | [10 empty] | #REF! | [5 empty] | / |  | 62.5 |  |  |  |  | M/hr = | [6 empty] | #REF! |  |  |  |  | (기계경비산출근거#4) | [8 empty] | #REF! |  | #REF!
|  |  |  | 노 무 비 : | [10 empty] | #REF! | [5 empty] | / |  | 62.5 |  |  |  |  | M/hr = | [6 empty] | #REF! |  |  |  |  | (기계경비산출근거#4) | [8 empty] | #REF! | #REF!
|  |  |  | 경 비 : | [10 empty] | #REF! | [5 empty] | / |  | 62.5 |  |  |  |  | M/hr = | [6 empty] | #REF! |  |  |  |  | (기계경비산출근거#4) | [8 empty] | #REF! |  |  | #REF!
|  | 소 계 | [46 empty] | #REF! | #REF! | #REF! | #REF!
4. 동력분무기 (4.85kW) - 0.5대
|  |  | Q = |  |  |  | 500 |  |  |  | M/mm x | [6 empty] | 8 |  |  |  | MIN/hr = | [8 empty] | 62.5 |  |  |  | M/hr
|  |  |  | 재 료 비 : | [10 empty] | #REF! | [5 empty] | / |  | 62.5 |  |  |  |  | M/hr = | [6 empty] | #REF! |  |  |  |  | (기계경비산출근거#7) 0.5대 곱하기 | [8 empty] | #REF! |  | #REF!
|  |  |  | 노 무 비 : | [16 empty] | / |  | 62.5 |  |  |  |  | M/hr = | [6 empty] | 0 |  |  |  |  | (기계경비산출근거#7) 0.5대 곱하기 | [8 empty] | 0 | 0
|  |  |  | 경 비 : | [10 empty] | #REF! | [5 empty] | / |  | 62.5 |  |  |  |  | M/hr = | [6 empty] | #REF! |  |  |  |  | (기계경비산출근거#7) 0.5대 곱하기 | [8 empty] | #REF! |  |  | #REF!
|  | 소 계 | [46 empty] | #REF! | 0 | #REF! | #REF!
|  | 합 계 | [46 empty] | #REF! | #REF! | #REF! | #REF!
단 가 산 출 근 거 #2 | [48 empty] | 합계 | 노무비 | 재료비 | 경비
| 단가산출 | [14 empty] | 콘크리트포장깨기 B.H 0.2㎥ (㎥당) | [32 empty] | #REF! | #REF! | #REF! | #REF! | 특별인부 | #REF!
[53 empty] | 보통인부 | #REF!
| 1. 구조물헐기(건품:토9-14) | [51 empty] | 포장공 | #REF!
1) 기계사용료(대형브레이카 + 백호우 0.2㎥)
|  |  | Q = |  |  |  | 1.75 |  |  |  |  | ㎥/hr
|  |  |  | 재 료 비 : | [10 empty] | #REF! | [6 empty] | / |  | 1.75 |  |  |  |  | = |  | #REF! | [6 empty] | (기계경비산출근거#2) | [10 empty] | #REF! |  | #REF!
|  |  |  | 노 무 비 : | [10 empty] | #REF! | [6 empty] | / |  | 1.75 |  |  |  |  | = |  | #REF! | [6 empty] | (기계경비산출근거#2) | [10 empty] | #REF! | #REF!
|  |  |  | 경 비 : | [10 empty] | ( |  | #REF! | [5 empty] | + |  | #REF! |  |  |  |  | ) / |  |  |  | 1.75 |  |  |  |  | = |  | #REF! |  |  |  | (기계경비산출근거#2+기계경비산출근거#8) |  |  |  | #REF! |  |  | #REF!
|  | 소 계 | [46 empty] | #REF! | #REF! | #REF! | #REF!
2) 보통인부
|  |  | ( |  | 1 |  |  | 인 x |  |  |  |  | #REF! | [5 empty] | ) / (Q x | [8 empty] | 8 |  |  | hr ) = | [5 empty] | #REF! | [11 empty] | #REF! | #REF!
3) 치즐 ( 0.2㎥)
|  |  | ( |  | 0.008 |  |  |  |  | x |  | #REF! | [6 empty] | ) / Q = | [7 empty] | #REF! | [21 empty] | #REF! |  |  | #REF!
2. 집토 및 상차(백호우 0.2㎥)
|  | q = |  |  |  | 0.2 |  |  |  |  | , |  | K = |  |  |  | 0.55 |  |  |  |  | , |  | E = |  |  |  | 1 |  |  | / |  | 1.5 |  |  |  |  | = |  | 0.67
|  | E = |  |  |  | 0.45 | [6 empty] | Cm = |  |  |  |  | 15 |  |  |  | SEC (90도)
|  | Q = |  |  |  | 3600 |  |  |  |  | x |  | 0.2 |  |  |  | x |  | 0.55 |  |  |  | x |  | 0.67 |  |  |  | x |  | 0.45 |  |  |  |  | / |  | 15 |  |  |  | = | 7.96 |  |  | ㎥/hr
|  | 재 료 비 : | [10 empty] | #REF! | [7 empty] | / |  | 7.96 | [5 empty] | = |  | #REF! | [6 empty] | (기계경비산출근거#2) | [10 empty] | #REF! |  | #REF!
|  | 노 무 비 : | [10 empty] | #REF! | [7 empty] | / |  | 7.96 | [5 empty] | = |  | #REF! | [6 empty] | (기계경비산출근거#2) | [10 empty] | #REF! | #REF!
|  | 경 비 : | [10 empty] | #REF! | [7 empty] | / |  | 7.96 | [5 empty] | = |  | #REF! | [6 empty] | (기계경비산출근거#2) | [10 empty] | #REF! |  |  | #REF!
|  | 소 계 | [46 empty] | #REF! | #REF! | #REF! | #REF!
|  | 합 계 | [46 empty] | #REF! | #REF! | #REF! | #REF!
단 가 산 출 근 거 #3 | [48 empty] | 합계 | 노무비 | 재료비 | 경비
| 단가산출 | [13 empty] | 아스팔트 포장절단 (m당) | [33 empty] | #REF! | #REF! | #REF! | #REF! | 특별인부 | #REF!
[53 empty] | 보통인부 | #REF!
| 1. 운전경비 (건품:토10-4-2,9번) | [51 empty] | 포장공 | #REF!
1) 블레이드 (D=320-400mm T=3.2mm)
|  |  | #REF! | [6 empty] | x |  | 0.27 |  |  |  |  | EA / |  |  |  |  | 100 |  |  |  |  | M = |  |  |  | #REF! | [17 empty] | #REF! |  | #REF!
2) 물
|  |  | 1.26 | [6 empty] | x |  | 2000 |  |  |  |  | ℓ / |  |  |  |  | 100 |  |  |  |  | M = |  |  |  | 25.2 | [17 empty] | 25 |  | 25
3) 인건비
|  |  |  | 특별인부 : | [9 empty] | #REF! | [6 empty] | x |  | 1 |  |  |  |  | 인 / |  |  |  |  | 500 |  |  |  |  | M = |  |  |  | #REF! | [6 empty] | #REF! | #REF!
|  |  |  | 보통인부 : | [9 empty] | #REF! | [6 empty] | x |  | 1 |  |  |  |  | 인 / |  |  |  |  | 500 |  |  |  |  | M = |  |  |  | #REF! | [6 empty] | #REF! | #REF!
|  | 소 계 | [46 empty] | #REF! | #REF! | #REF! | 0
2. 물운반비
|  | ( |  | 5500 |  |  |  |  | L) : |  |  |  |  | 3000 |  |  |  |  | L 소요
|  | CW = |  |  |  |  | 3000
|  | L = |  |  |  | 1 |  |  |  |  | KM, |  |  |  | V = |  |  |  | 20 |  |  |  |  | KM/HR
[6 empty] | 흡입준비 : | [9 empty] | 5 |  |  |  | 분
[6 empty] | 흡 입 : | [9 empty] | 10 |  |  |  | 분
[6 empty] | 대 기 : | [9 empty] | 5 |  |  |  | 분
[6 empty] | 살 수 : | [9 empty] | 20 |  |  |  | 분
[8 empty] | 계 | [5 empty] | : |  | 40 |  |  |  | 분
|  | T2 = |  |  |  |  | 1 |  |  |  | / |  | 20 |  |  |  | x |  | 2 |  |  |  | x |  | 60 |  |  |  | = |  | 6 |  |  |  |  | 분
|  | CM = |  |  |  |  | 40 |  |  |  | + |  | 6 |  |  |  | = |  | 46 |  |  |  |  | 분
|  |  | Q = ( |  |  |  |  | 60 |  |  |  | x |  | 5500 |  |  |  |  | x |  | 0.9 |  |  |  | ) / |  |  |  | 46 |  |  |  | = |  | 6456.52 | [6 empty] | 분
|  |  |  | 재료비(TJ) = | [11 empty] | #REF! | [6 empty] | / |  | 6456.52 | [6 empty] | x |  |  | ( | 36 |  |  |  | / |  | 46 |  | ) = |  |  | #REF! | (기계경비산출근거#5)
|  |  |  | 노무비(TL) = | [11 empty] | #REF! | [6 empty] | / |  | 6456.52 | [6 empty] | = |  | #REF! | [5 empty] | (기계경비산출근거#5)
|  |  |  | 경 비(TK) = | [11 empty] | #REF! | [6 empty] | / |  | 6456.52 | [6 empty] | = |  | #REF! | [5 empty] | (기계경비산출근거#5)
그러므로
|  |  |  | 재 료 비 : | [10 empty] | 3000 | [5 empty] | / |  | 100 |  |  |  |  | = |  | #REF! | [18 empty] | #REF! |  | #REF!
|  |  |  | 노 무 비 : | [10 empty] | 3000 | [5 empty] | / |  | 100 |  |  |  |  | = |  | #REF! | [18 empty] | #REF! | #REF!
|  |  |  | 경 비 : | [10 empty] | 3000 | [5 empty] | / |  | 100 |  |  |  |  | = |  | #REF! | [18 empty] | #REF! |  |  | #REF!
|  | 소 계 | [46 empty] | #REF! | #REF! | #REF! | #REF!
3. 커터(커터 320-400)
일당 시공량 : Qd = 500m/일
시간당 시공량 : Q = Qd / 8hr = 500 / 8 = 62.5m/hr
|  |  |  | 재 료 비 : | [10 empty] | #REF! | [5 empty] | / |  | 62.5 |  |  |  |  | M/hr = | [6 empty] | #REF! |  |  |  |  | (기계경비산출근거#4) | [8 empty] | #REF! |  | #REF!
|  |  |  | 노 무 비 : | [10 empty] | #REF! | [5 empty] | / |  | 62.5 |  |  |  |  | M/hr = | [6 empty] | #REF! |  |  |  |  | (기계경비산출근거#4) | [8 empty] | #REF! | #REF!
|  |  |  | 경 비 : | [10 empty] | #REF! | [5 empty] | / |  | 62.5 |  |  |  |  | M/hr = | [6 empty] | #REF! |  |  |  |  | (기계경비산출근거#4) | [8 empty] | #REF! |  |  | #REF!
|  | 소 계 | [46 empty] | #REF! | #REF! | #REF! | #REF!
4. 동력분무기 (4.85kW) - 0.5대
|  |  | Q = |  |  |  | 500 |  |  |  | M/mm x | [6 empty] | 8 |  |  |  | MIN/hr = | [8 empty] | 62.5 |  |  |  | M/hr
|  |  |  | 재 료 비 : | [10 empty] | #REF! | [5 empty] | / |  | 62.5 |  |  |  |  | M/hr = | [6 empty] | #REF! |  |  |  |  | (기계경비산출근거#7) 0.5대 곱하기 | [8 empty] | #REF! |  | #REF!
|  |  |  | 노 무 비 : | [16 empty] | / |  | 62.5 |  |  |  |  | M/hr = | [6 empty] | 0 |  |  |  |  | (기계경비산출근거#7) 0.5대 곱하기 | [8 empty] | 0 | 0
|  |  |  | 경 비 : | [10 empty] | #REF! | [5 empty] | / |  | 62.5 |  |  |  |  | M/hr = | [6 empty] | #REF! |  |  |  |  | (기계경비산출근거#7) 0.5대 곱하기 | [8 empty] | #REF! |  |  | #REF!
|  | 소 계 | [46 empty] | #REF! | 0 | #REF! | #REF!
|  | 합 계 | [46 empty] | #REF! | #REF! | #REF! | #REF!
단 가 산 출 근 거 #4 | [48 empty] | 합계 | 노무비 | 재료비 | 경비
| 단가산출 | [14 empty] | 소규모ASP포장깨기 B.H 0.2㎥ (㎥당) | [32 empty] | #REF! | #REF! | #REF! | #REF! | 특별인부 | #REF!
[53 empty] | 보통인부 | #REF!
| 1. 구조물헐기(건품:토9-14) | [51 empty] | 포장공 | #REF!
1) 기계사용료(대형브레이카 + 백호우 0.2㎥)
|  |  | Q = |  |  |  | 4.1 |  |  |  |  | ㎥/hr
|  |  |  | 재 료 비 : | [10 empty] | #REF! | [6 empty] | / |  | 4.1 |  |  |  |  | = |  | #REF! | [6 empty] | (기계경비산출근거#2) | [10 empty] | #REF! |  | #REF!
|  |  |  | 노 무 비 : | [10 empty] | #REF! | [6 empty] | / |  | 4.1 |  |  |  |  | = |  | #REF! | [6 empty] | (기계경비산출근거#2) | [10 empty] | #REF! | #REF!
|  |  |  | 경 비 : | [10 empty] | ( |  | #REF! | [5 empty] | + |  | #REF! |  |  |  |  | ) / |  |  |  | 4.1 |  |  |  |  | = |  | #REF! |  |  |  | (기계경비산출근거#2+기계경비산출근거#8) |  |  |  | #REF! |  |  | #REF!
|  | 소 계 | [46 empty] | #REF! | #REF! | #REF! | #REF!
2) 보통인부
|  |  | ( |  | 1 |  |  | 인 x |  |  |  |  | #REF! | [5 empty] | ) / (Q x | [8 empty] | 8 |  |  | hr ) = | [5 empty] | #REF! | [11 empty] | #REF! | #REF!
3) 치즐 ( 0.2㎥)
|  |  | ( |  | 0.008 |  |  |  |  | x |  | #REF! | [6 empty] | ) / Q = | [7 empty] | #REF! | [21 empty] | #REF! |  |  | #REF!
2. 집토 및 상차(백호우 0.2㎥)
|  | q = |  |  |  | 0.2 |  |  |  |  | , |  | K = |  |  |  | 0.55 |  |  |  |  | , |  | E = |  |  |  | 1 |  |  | / |  | 1.5 |  |  |  |  | = |  | 0.67
|  | E = |  |  |  | 0.45 | [6 empty] | Cm = |  |  |  |  | 15 |  |  |  | SEC (90도)
|  | Q = |  |  |  | 3600 |  |  |  |  | x |  | 0.2 |  |  |  | x |  | 0.55 |  |  |  | x |  | 0.67 |  |  |  | x |  | 0.45 |  |  |  |  | / |  | 15 |  |  |  | = | 7.96 |  |  | ㎥/hr
|  | 재 료 비 : | [10 empty] | #REF! | [7 empty] | / |  | 7.96 | [5 empty] | = |  | #REF! | [6 empty] | (기계경비산출근거#2) | [10 empty] | #REF! |  | #REF!
|  | 노 무 비 : | [10 empty] | #REF! | [7 empty] | / |  | 7.96 | [5 empty] | = |  | #REF! | [6 empty] | (기계경비산출근거#2) | [10 empty] | #REF! | #REF!
|  | 경 비 : | [10 empty] | #REF! | [7 empty] | / |  | 7.96 | [5 empty] | = |  | #REF! | [6 empty] | (기계경비산출근거#2) | [10 empty] | #REF! |  |  | #REF!
|  | 소 계 | [46 empty] | #REF! | #REF! | #REF! | #REF!
|  | 합 계 | [46 empty] | #REF! | #REF! | #REF! | #REF!
단 가 산 출 근 거 #5 | [48 empty] | 합계 | 노무비 | 재료비 | 경비
| 단가산출 | [14 empty] | 표층아스콘 포설 및 다짐 (기계식소규모) T=5cm (㎡당) | [32 empty] | #REF! | #REF! | #REF! | #REF! | 특별인부 | #REF!
| ▷ |  |  | 포장두께 : | [9 empty] | 5 |  |  |  | cm |  |  |  |  | 5 |  |  | cm x 1회 포설 | [26 empty] | 보통인부 | #REF!
| ▷ |  |  | a당 소요중량 | [48 empty] | 포장공 | #REF!
일당 시공량 : Qd = 1600m/일
시간당 시공량 : Q = Qd / 8hr = 1600 / 8 = 200m/hr
1. 포설 (건품 10-3-1,3번(2))
1) ASPHALT PAVER (1.7m)
|  |  |  | 재 료 비 : | [10 empty] | #REF! | [6 empty] | / |  | 200 | [7 empty] | = |  | #REF! | [6 empty] | (기계경비산출근거#9) | [7 empty] | #REF! |  | #REF!
|  |  |  | 노 무 비 : | [10 empty] | #REF! | [6 empty] | / |  | 200 | [7 empty] | = |  | #REF! | [6 empty] | (기계경비산출근거#9) | [7 empty] | #REF! | #REF!
|  |  |  | 경 비 : | [10 empty] | #REF! | [6 empty] | / |  | 200 | [7 empty] | = |  | #REF! | [6 empty] | (기계경비산출근거#9) | [7 empty] | #REF! |  |  | #REF!
2) 백호우 0.6㎥
|  |  |  | 재 료 비 : | [10 empty] | #REF! | [6 empty] | / |  | 200 | [7 empty] | = |  | #REF! | [6 empty] | (기계경비산출근거#1) | [7 empty] | #REF! |  | #REF!
|  |  |  | 노 무 비 : | [10 empty] | #REF! | [6 empty] | / |  | 200 | [7 empty] | = |  | #REF! | [6 empty] | (기계경비산출근거#1) | [7 empty] | #REF! | #REF!
|  |  |  | 경 비 : | [10 empty] | #REF! | [6 empty] | / |  | 200 | [7 empty] | = |  | #REF! | [6 empty] | (기계경비산출근거#1) | [7 empty] | #REF! |  |  | #REF!
|  | 소 계 | [46 empty] | #REF! | #REF! | #REF! | #REF!
2. 인원구성
|  | - 포 장 공 : | [11 empty] | 3 |  |  | 인 x |  |  |  |  | #REF! | [5 empty] | / Qd |  |  |  |  | = |  | #REF! | [13 empty] | #REF! | #REF!
|  | - 보통인부 : | [11 empty] | 1 |  |  | 인 x |  |  |  |  | #REF! | [5 empty] | / Qd |  |  |  |  | = |  | #REF! | [13 empty] | #REF! | #REF!
|  | 소 계 | [46 empty] | #REF! | #REF! | 0 | 0
3. 다짐
|  | 1) 머카담로라(8-10TON) | [19 empty] | (기계경비산출근거#11)
일당 시공량 : Qd = 1600m/일
시간당 시공량 : Q = Qd / 8hr = 1600 / 8 = 200m/hr
|  | 재 료 비 : | [10 empty] | #REF! | [7 empty] | / |  | Q |  |  |  | = |  | #REF! | [19 empty] | #REF! |  | #REF!
|  | 노 무 비 : | [10 empty] | #REF! | [7 empty] | / |  | Q |  |  |  | = |  | #REF! | [19 empty] | #REF! | #REF!
|  | 경 비 : | [10 empty] | #REF! | [7 empty] | / |  | Q |  |  |  | = |  | #REF! | [19 empty] | #REF! |  |  | #REF!
|  | 소 계 | [46 empty] | #REF! | #REF! | #REF! | #REF!
|  | 2) 타이어로라(5-8TON) | [19 empty] | (기계경비산출근거#10)
일당 시공량 : Qd = 1600m/일
시간당 시공량 : Q = Qd / 8hr = 1600 / 8 = 200m/hr
|  | 재 료 비 : | [10 empty] | #REF! | [7 empty] | / |  | Q |  |  |  | = |  | #REF! | [19 empty] | #REF! |  | #REF!
|  | 노 무 비 : | [10 empty] | #REF! | [7 empty] | / |  | Q |  |  |  | = |  | #REF! | [19 empty] | #REF! | #REF!
|  | 경 비 : | [10 empty] | #REF! | [7 empty] | / |  | Q |  |  |  | = |  | #REF! | [19 empty] | #REF! |  |  | #REF!
|  | 소 계 | [46 empty] | #REF! | #REF! | #REF! | #REF!
4. 살수
|  | 1) 물탱크 5500L | [9 empty] | (기계경비산출근거#5)
일당 시공량 : Qd = 1600m/일
시간당 시공량 : Q = Qd / 8hr = 1600 / 8 = 200m/hr
|  |  |  | 재 료 비 : | [10 empty] | #REF! | [5 empty] | / |  | Q |  |  |  | = |  | #REF! | [6 empty] | 0.5대 곱하기 | [12 empty] | #REF! |  | #REF!
|  |  |  | 노 무 비 : | [10 empty] | #REF! | [5 empty] | / |  | Q |  |  |  | = |  | #REF! | [6 empty] | 0.5대 곱하기 | [12 empty] | #REF! | #REF!
|  |  |  | 경 비 : | [10 empty] | #REF! | [5 empty] | / |  | Q |  |  |  | = |  | #REF! | [6 empty] | 0.5대 곱하기 | [12 empty] | #REF! |  |  | #REF!
|  | 소 계 | [46 empty] | #REF! | #REF! | #REF! | #REF!
|  | 합 계 | [46 empty] | #REF! | #REF! | #REF! | #REF!
단 가 산 출 근 거 #6 | [48 empty] | 합계 | 노무비 | 재료비 | 경비
| 단가산출 | [13 empty] | 택코팅 RSC-4 (㎡당) | [33 empty] | #REF! | #REF! | #REF! | #REF! | 특별인부 | #REF!
[53 empty] | 보통인부 | #REF!
| ▷ |  |  | a당 소요중량 | [48 empty] | 포장공 | #REF!
일당 시공량 : Qd = 20000m/일
시간당 시공량 : Q = Qd / 8hr = 20000 / 8 = 2500m/hr
| 1. ASPHALT 살포비(DISTRIBUTOR 3800L) | [32 empty] | (건품:토10-3-1)
|  | 재 료 비 : | [10 empty] | #REF! | [6 empty] | / |  | 2500 | [7 empty] | = |  | #REF! | [6 empty] | (기계경비산출근거#13) | [9 empty] | #REF! |  | #REF!
|  | 노 무 비 : | [10 empty] | #REF! | [6 empty] | / |  | 2500 | [7 empty] | = |  | #REF! | [6 empty] | (기계경비산출근거#13) | [9 empty] | #REF! | #REF!
|  | 경 비 : | [10 empty] | #REF! | [6 empty] | / |  | 2500 | [7 empty] | = |  | #REF! | [6 empty] | (기계경비산출근거#13) | [9 empty] | #REF! |  |  | #REF!
|  | 소 계 | [46 empty] | #REF! | #REF! | #REF! | #REF!
2. 인건비
|  | 보통인부 : | [9 empty] | 1 |  |  |  | 인 |  |  | x |  | #REF! | [5 empty] | x |  | / Qd |  |  |  |  | = |  | #REF! | [12 empty] | #REF! | #REF!
[49 empty] | 0 | 0
|  | 소 계 | [46 empty] | #REF! | #REF! | 0 | 0
|  | 합 계 | [46 empty] | #REF! | #REF! | #REF! | #REF!
단 가 산 출 근 거 #7 | [48 empty] | 합계 | 노무비 | 재료비 | 경비
| 단가산출 | [14 empty] | 기층아스콘 포설 및 다짐 (기계식소규모) T=10cm (㎡당) | [32 empty] | #REF! | #REF! | #REF! | #REF! | 특별인부 | #REF!
| ▷ |  |  | 포장두께 : | [9 empty] | 10 |  |  |  | cm |  |  |  |  | 10 |  |  | cm x 1회 포설 | [26 empty] | 보통인부 | #REF!
| ▷ |  |  | a당 소요중량 | [48 empty] | 포장공 | #REF!
일당 시공량 : Qd = 1600m/일
시간당 시공량 : Q = Qd / 8hr = 1600 / 8 = 200m/hr
1. 포설 (건품 10-3-1,3번(2))
1) ASPHALT PAVER (1.7m)
|  |  |  | 재 료 비 : | [10 empty] | #REF! | [6 empty] | / |  | 200 | [7 empty] | = |  | #REF! | [6 empty] | (기계경비산출근거#9) | [7 empty] | #REF! |  | #REF!
|  |  |  | 노 무 비 : | [10 empty] | #REF! | [6 empty] | / |  | 200 | [7 empty] | = |  | #REF! | [6 empty] | (기계경비산출근거#9) | [7 empty] | #REF! | #REF!
|  |  |  | 경 비 : | [10 empty] | #REF! | [6 empty] | / |  | 200 | [7 empty] | = |  | #REF! | [6 empty] | (기계경비산출근거#9) | [7 empty] | #REF! |  |  | #REF!
2) 백호우 0.6㎥
|  |  |  | 재 료 비 : | [10 empty] | #REF! | [6 empty] | / |  | 200 | [7 empty] | = |  | #REF! | [6 empty] | (기계경비산출근거#1) | [7 empty] | #REF! |  | #REF!
|  |  |  | 노 무 비 : | [10 empty] | #REF! | [6 empty] | / |  | 200 | [7 empty] | = |  | #REF! | [6 empty] | (기계경비산출근거#1) | [7 empty] | #REF! | #REF!
|  |  |  | 경 비 : | [10 empty] | #REF! | [6 empty] | / |  | 200 | [7 empty] | = |  | #REF! | [6 empty] | (기계경비산출근거#1) | [7 empty] | #REF! |  |  | #REF!
|  | 소 계 | [46 empty] | #REF! | #REF! | #REF! | #REF!
2. 인원구성
|  | - 포 장 공 : | [11 empty] | 3 |  |  | 인 x |  |  |  |  | #REF! | [5 empty] | / Qd |  |  |  |  | = |  | #REF! | [13 empty] | #REF! | #REF!
|  | - 보통인부 : | [11 empty] | 1 |  |  | 인 x |  |  |  |  | #REF! | [5 empty] | / Qd |  |  |  |  | = |  | #REF! | [13 empty] | #REF! | #REF!
|  | 소 계 | [46 empty] | #REF! | #REF! | 0 | 0
3. 다짐
|  | 1) 머카담로라(8-10TON) | [19 empty] | (기계경비산출근거#11)
일당 시공량 : Qd = 1600m/일
시간당 시공량 : Q = Qd / 8hr = 1600 / 8 = 200m/hr
|  | 재 료 비 : | [10 empty] | #REF! | [7 empty] | / |  | Q |  |  |  | = |  | #REF! | [19 empty] | #REF! |  | #REF!
|  | 노 무 비 : | [10 empty] | #REF! | [7 empty] | / |  | Q |  |  |  | = |  | #REF! | [19 empty] | #REF! | #REF!
|  | 경 비 : | [10 empty] | #REF! | [7 empty] | / |  | Q |  |  |  | = |  | #REF! | [19 empty] | #REF! |  |  | #REF!
|  | 소 계 | [46 empty] | #REF! | #REF! | #REF! | #REF!
|  | 2) 타이어로라(5-8TON) | [19 empty] | (기계경비산출근거#10)
일당 시공량 : Qd = 1600m/일
시간당 시공량 : Q = Qd / 8hr = 1600 / 8 = 200m/hr
|  | 재 료 비 : | [10 empty] | #REF! | [7 empty] | / |  | Q |  |  |  | = |  | #REF! | [19 empty] | #REF! |  | #REF!
|  | 노 무 비 : | [10 empty] | #REF! | [7 empty] | / |  | Q |  |  |  | = |  | #REF! | [19 empty] | #REF! | #REF!
|  | 경 비 : | [10 empty] | #REF! | [7 empty] | / |  | Q |  |  |  | = |  | #REF! | [19 empty] | #REF! |  |  | #REF!
|  | 소 계 | [46 empty] | #REF! | #REF! | #REF! | #REF!
4. 살수
|  | 1) 물탱크 5500L | [9 empty] | (기계경비산출근거#5)
일당 시공량 : Qd = 1600m/일
시간당 시공량 : Q = Qd / 8hr = 1600 / 8 = 200m/hr
|  |  |  | 재 료 비 : | [10 empty] | #REF! | [5 empty] | / |  | Q |  |  |  | = |  | #REF! | [6 empty] | 0.5대 곱하기 | [12 empty] | #REF! |  | #REF!
|  |  |  | 노 무 비 : | [10 empty] | #REF! | [5 empty] | / |  | Q |  |  |  | = |  | #REF! | [6 empty] | 0.5대 곱하기 | [12 empty] | #REF! | #REF!
|  |  |  | 경 비 : | [10 empty] | #REF! | [5 empty] | / |  | Q |  |  |  | = |  | #REF! | [6 empty] | 0.5대 곱하기 | [12 empty] | #REF! |  |  | #REF!
|  | 소 계 | [46 empty] | #REF! | #REF! | #REF! | #REF!
|  | 합 계 | [46 empty] | #REF! | #REF! | #REF! | #REF!
단 가 산 출 근 거 #8 | [48 empty] | 합계 | 노무비 | 재료비 | 경비
| 단가산출 | [13 empty] | 프라임코팅 MC-1 (㎡당) | [33 empty] | #REF! | #REF! | #REF! | #REF! | 특별인부 | #REF!
[53 empty] | 보통인부 | #REF!
| ▷ |  |  | a당 소요중량 | [48 empty] | 포장공 | #REF!
일당 시공량 : Qd = 20000m/일
시간당 시공량 : Q = Qd / 8hr = 20000 / 8 = 2500m/hr
| 1. ASPHALT 살포비(DISTRIBUTOR 3800L) | [32 empty] | (건품:토10-3-1)
|  | 재 료 비 : | [10 empty] | #REF! | [6 empty] | / |  | 2500 | [7 empty] | = |  | #REF! | [6 empty] | (기계경비산출근거#13) | [9 empty] | #REF! |  | #REF!
|  | 노 무 비 : | [10 empty] | #REF! | [6 empty] | / |  | 2500 | [7 empty] | = |  | #REF! | [6 empty] | (기계경비산출근거#13) | [9 empty] | #REF! | #REF!
|  | 경 비 : | [10 empty] | #REF! | [6 empty] | / |  | 2500 | [7 empty] | = |  | #REF! | [6 empty] | (기계경비산출근거#13) | [9 empty] | #REF! |  |  | #REF!
|  | 소 계 | [46 empty] | #REF! | #REF! | #REF! | #REF!
2. 인건비
|  | 보통인부 : | [9 empty] | 1 |  |  |  | 인 |  |  | x |  | #REF! | [5 empty] | x |  | / Qd |  |  |  |  | = |  | #REF! | [12 empty] | #REF! | #REF!
[49 empty] | 0 | 0
|  | 소 계 | [46 empty] | #REF! | #REF! | 0 | 0
|  | 합 계 | [46 empty] | #REF! | #REF! | #REF! | #REF!
단 가 산 출 근 거 #9 | [48 empty] | 합계 | 노무비 | 재료비 | 경비
| 단가산출 | [14 empty] | 보조기층 포설 및 다짐 (본선포장) T=20cm (㎡당) | [32 empty] | #REF! | #REF! | #REF! | #REF! | 특별인부 | #REF!
| ▷ |  |  | 포장두께 : | [9 empty] | 20 |  |  |  | cm |  |  |  |  | 20 |  |  | cm x 1회 포설 | [26 empty] | 보통인부 | #REF!
| ▷ |  |  | a당 소요중량 | [48 empty] | 포장공 | #REF!
일당 시공량 : Qd = 550m/일
시간당 시공량 : Q = Qd / 8hr = 550 / 8 = 68m/hr
1. 포설 (건품 10-2-2,3번)
1) 모터그레이더 (3.6m)
|  |  |  | 재 료 비 : | [10 empty] | #REF! | [6 empty] | / |  | 68 | [7 empty] | = |  | #REF! | [6 empty] | (기계경비산출근거#14) | [7 empty] | #REF! |  | #REF!
|  |  |  | 노 무 비 : | [10 empty] | #REF! | [6 empty] | / |  | 68 | [7 empty] | = |  | #REF! | [6 empty] | (기계경비산출근거#14) | [7 empty] | #REF! | #REF!
|  |  |  | 경 비 : | [10 empty] | #REF! | [6 empty] | / |  | 68 | [7 empty] | = |  | #REF! | [6 empty] | (기계경비산출근거#14) | [7 empty] | #REF! |  |  | #REF!
|  | 소 계 | [46 empty] | #REF! | #REF! | #REF! | #REF!
2. 인원구성
|  | - 특별인부 : | [11 empty] | 1 |  |  | 인 x |  |  |  |  | #REF! | [5 empty] | / Qd |  |  |  |  | = |  | #REF! | [13 empty] | #REF! | #REF!
|  | - 보통인부 : | [11 empty] | 1 |  |  | 인 x |  |  |  |  | #REF! | [5 empty] | / Qd |  |  |  |  | = |  | #REF! | [13 empty] | #REF! | #REF!
|  | 소 계 | [46 empty] | #REF! | #REF! | 0 | 0
3. 다짐
|  | 1) 진동로울러(자주식) (12Ton) | [19 empty] | (기계경비산출근거#12)
일당 시공량 : Qd = 550m/일
시간당 시공량 : Q = Qd / 8hr = 550 / 8 = 68m/hr
|  | 재 료 비 : | [10 empty] | #REF! | [7 empty] | / |  | Q |  |  |  | = |  | #REF! | [19 empty] | #REF! |  | #REF!
|  | 노 무 비 : | [10 empty] | #REF! | [7 empty] | / |  | Q |  |  |  | = |  | #REF! | [19 empty] | #REF! | #REF!
|  | 경 비 : | [10 empty] | #REF! | [7 empty] | / |  | Q |  |  |  | = |  | #REF! | [19 empty] | #REF! |  |  | #REF!
|  | 소 계 | [46 empty] | #REF! | #REF! | #REF! | #REF!
4. 살수
|  | 1) 물탱크 16000L | [10 empty] | (기계경비산출근거#6)
일당 시공량 : Qd = 550m/일
시간당 시공량 : Q = Qd / 8hr = 550 / 8 = 68m/hr
|  |  |  | 재 료 비 : | [10 empty] | #REF! | [5 empty] | / |  | Q |  |  |  | = |  | #REF! | [6 empty] | 0.5대 곱하기 | [12 empty] | #REF! |  | #REF!
|  |  |  | 노 무 비 : | [10 empty] | #REF! | [5 empty] | / |  | Q |  |  |  | = |  | #REF! | [6 empty] | 0.5대 곱하기 | [12 empty] | #REF! | #REF!
|  |  |  | 경 비 : | [10 empty] | #REF! | [5 empty] | / |  | Q |  |  |  | = |  | #REF! | [6 empty] | 0.5대 곱하기 | [12 empty] | #REF! |  |  | #REF!
|  | 소 계 | [46 empty] | #REF! | #REF! | #REF! | #REF!
|  | 합 계 | [46 empty] | #REF! | #REF! | #REF! | #REF!

## 단가산출-1 (hidden)
◎ 단가산출 #1 산 출 근 거 (건품:토11-3) (4번)
| 중기명 :유압식 백호우 0.4㎥ | [11 empty] | 1 | [5 empty] | (M)당 | [18 empty] | 1달러= | 1084
[28 empty] | ( 중기가격 : | [6 empty] | 61405 |  | 천원 ) | 중기가격:물자 182 | 61405
| 1. 노무비 |  | (물가자료부록 건설기계경비) | [34 empty] | 건설기계 운전사 | #REF!
|  | 건설기계 운전사 : |  |  | 1 |  | 인 x |  | #REF! |  |  | 원 x 1 / |  |  | 8 |  |  | x |  | 25 |  | / | 20 |  | x |  | 16 |  | / |  | 12 | = | #REF! |  |  | [원/hr]
|  | 계 | [30 empty] | #REF! |  |  | [원/hr]
[38 empty] | 휘발유 | #REF!
| 2. 재료비 | [36 empty] | 경 유 | #REF!
|  | 주 연료(경유) : |  |  | 9.9 |  | ℓ x |  | #REF! |  |  | 원 = |  | #REF! | [6 empty] | [원/hr]
|  | 잡 품 : |  |  | 주연료 x |  |  |  | 22 |  |  | % = |  | #REF! | [6 empty] | [원/hr]
|  | 계 | [11 empty] | #REF! | [6 empty] | [원/hr]
3. 경비
|  | 굴삭기(유압식 백호우) : | [5 empty] | 2038 |  | / | 10000000 |  |  |  |  | x |  | 61405 | [5 empty] | 천원 = | [5 empty] | 12514 |  |  |  | [원/hr]
|  | 계 | [27 empty] | 12514 |  |  |  | [원/hr]
|  | 합 계 : |  | #REF! |  | + |  | #REF! |  |  | + | 12514 |  |  |  |  | = |  | #REF! | [6 empty] | [원/hr]
◎ 단가산출 #1-1 산 출 근 거 (건품:토11-3) (4번)
| 중기명 :유압식 백호우 0.2㎥ | [11 empty] | 1 | [5 empty] | (M)당
[28 empty] | ( 중기가격 : | [6 empty] | 52000 |  | 천원 )
| 1. 노무비 |  | (물가자료부록 건설기계경비)
|  | 건설기계 운전사 : |  |  | 1 |  | 인 x |  | #REF! |  |  | 원 x 1 / |  |  | 8 |  |  | x |  | 25 |  | / | 20 |  | x |  | 16 |  | / |  | 12 | = | #REF! |  |  | [원/hr]
|  | 계 | [30 empty] | #REF! |  |  | [원/hr]
2. 재료비
|  | 주 연료(경유) : |  |  | 5 |  | ℓ x |  | #REF! |  |  | 원 = |  | #REF! | [6 empty] | [원/hr]
|  | 잡 품 : |  |  | 주연료 x |  |  |  | 21 |  |  | % = |  | #REF! | [6 empty] | [원/hr]
|  | 계 | [11 empty] | #REF! | [6 empty] | [원/hr]
3. 경비
|  | 굴삭기(유압식 백호우) : | [5 empty] | 2038 |  | / | 10000000 |  |  |  |  | x |  | 52000 | [5 empty] | 천원 = | [5 empty] | 10597 |  |  |  | [원/hr]
|  | 계 | [27 empty] | 10597 |  |  |  | [원/hr]
|  | 합 계 : |  | #REF! |  | + |  | #REF! |  |  | + | 10597 |  |  |  |  | = |  | #REF! | [6 empty] | [원/hr]
◎ 단가산출 #2 산 출 근 거 (건품:토11-10) (4번)
| 중기명 : |  |  | 플레이트 콤팩트(1.5TON) | [23 empty] | ( 중기가격 : | [6 empty] | 1318 |  | $ )
| 1. 노무비 |  | (물가자료부록 건설기계경비)
|  | 건설기계 운전사 : |  |  | 1 |  | 인 x |  | #REF! |  |  | 원 x 1 / |  |  | 8 |  |  | x |  | 25 |  | / | 20 |  | x |  | 16 |  | / |  | 12 | = | #REF! |  |  | [원/hr]
|  | 계 | [30 empty] | #REF! |  |  | [원/hr]
2. 재료비
|  | 주 연료(휘발유) : |  |  | 1 |  | ℓ x |  | #REF! |  |  | 원 = |  | #REF! | [6 empty] | [원/hr]
|  | 잡 품 : |  |  | 주연료 x |  |  |  | 20 |  |  | % = |  | #REF! | [6 empty] | [원/hr]
|  | 계 | [11 empty] | #REF! | [6 empty] | [원/hr]
3. 경비
|  | 플레이트 콤팩트(1.5ton) : | [5 empty] | 3640 |  | / | 10000000 |  |  |  |  | x |  | 80931 | [5 empty] | 천원 = | [5 empty] | 29458 |  |  |  | [원/hr]
|  | 계 | [27 empty] | 29458 |  |  |  | [원/hr]
|  | 합 계 : |  | #REF! |  | + |  | #REF! |  |  | + | 29458 |  |  |  |  | = |  | #REF! | [6 empty] | [원/hr]
◎ 단가산출 #3 산 출 근 거 (건품:토11-44-9)
| 중기명 : |  |  | 커 터 320-400㎜ | [23 empty] | ( 중기가격 : | [6 empty] | 2331 |  | 천원 )
| 1. 노무비 |  | (물가자료부록 건설기계경비)
|  | 건설기계 운전사 : |  |  | 1 |  | 인 x |  | #REF! |  |  | 원 x 1 / |  |  | 8 |  |  | x |  | 25 |  | / | 20 |  | x |  | 16 |  | / |  | 12 | = | #REF! |  |  | [원/hr]
|  | 계 | [30 empty] | #REF! |  |  | [원/hr]
2. 재료비
|  | 주 연료(휘발유) : |  |  | 5.6 |  | ℓ x |  | #REF! |  |  | 원 = |  | #REF! | [6 empty] | [원/hr]
|  | 잡 품 : |  |  | 주연료 x |  |  |  | 20 |  |  | % = |  | #REF! | [6 empty] | [원/hr]
|  | 계 | [11 empty] | #REF! | [6 empty] | [원/hr]
3. 경비
|  | 컷터 320-400㎜ : | [5 empty] | 6626 |  | / | 10000000 |  |  |  |  | x |  | 2331 | [5 empty] | 천원 = | [5 empty] | 1544 |  |  |  | [원/hr]
|  | 계 | [27 empty] | 1544 |  |  |  | [원/hr]
|  | 합 계 : |  | #REF! |  | + |  | #REF! |  |  | + | 1544 |  |  |  |  | = |  | #REF! | [6 empty] | [원/hr]
◎ 단가산출 #4 산 출 근 거 (건품:토11-44-32)
| 중기명 : |  |  | 물탱크 5500L | [23 empty] | ( 중기가격 : | [6 empty] | 38257 |  | $ )
| 1. 노무비 |  | (물가자료부록 건설기계경비)
|  | 건설기계 운전사 : |  |  | 1 |  | 인 x |  | #REF! |  |  | 원 x 1 / |  |  | 8 |  |  | x |  | 25 |  | / | 20 |  | x |  | 16 |  | / |  | 12 | = | #REF! |  |  | [원/hr]
|  | 계 | [30 empty] | #REF! |  |  | [원/hr]
2. 재료비
|  | 주 연료(경유) : |  |  | 9.3 |  | ℓ x |  | #REF! |  |  | 원 = |  | #REF! | [6 empty] | [원/hr]
|  | 잡 품 : |  |  | 주연료 x |  |  |  | 30 |  |  | % = |  | #REF! | [6 empty] | [원/hr]
|  | 계 | [11 empty] | #REF! | [6 empty] | [원/hr]
3. 경비
|  | 물탱크 5500L : | [5 empty] | 2045 |  | / | 10000000 |  |  |  |  | x |  | 2349171 | [5 empty] | 천원 = | [5 empty] | 480405 |  |  |  | [원/hr]
|  | 계 | [27 empty] | 480405 |  |  |  | [원/hr]
|  | 합 계 : |  | #REF! |  | + |  | #REF! |  |  | + | 480405 |  |  |  |  | = |  | #REF! | [6 empty] | [원/hr]
◎ 단가산출 #5 산 출 근 거 (건품:토11-17) (5번)
| 중기명 : |  |  | 대형 브레이카 0.7(㎥) | [23 empty] | ( 중기가격 : | [6 empty] | 13750 |  | 천원 )
1. 노무비
2. 재료비
3. 경비
|  | 대형 브레이카 0.7(㎥) : | [5 empty] | 6533 |  | / | 10000000 |  |  |  |  | x |  | 13750 | [5 empty] | 천원 = | [5 empty] | 8982 |  |  |  | [원/hr]
|  | 계 | [27 empty] | 8982 |  |  |  | [원/hr]
|  | 합 계 : |  | 8982 |  | [원/hr]
◎ 단가산출 #6 산 출 근 거 (건품:토11-14) (4번)
| 중기명 : |  |  | 아스팔트 페어퍼(피니셔) 3M | [23 empty] | ( 중기가격 : | [6 empty] | 131883 |  | $ )
| 1. 노무비 |  | (물가자료부록 건설기계경비)
|  | 건설기계 운전사 : |  |  | 1 |  | 인 x |  | #REF! |  |  | 원 x 1 / |  |  | 8 |  |  | x |  | 25 |  | / | 20 |  | x |  | 16 |  | / |  | 12 | = | #REF! |  |  | [원/hr]
|  | 계 | [30 empty] | #REF! |  |  | [원/hr]
2. 재료비
|  | 주 연료(경유) : |  |  | 13 |  | ℓ x |  | #REF! |  |  | 원 = |  | #REF! | [6 empty] | [원/hr]
|  | 잡 품 : |  |  | 주연료 x |  |  |  | 7 |  |  | % = |  | #REF! | [6 empty] | [원/hr]
|  | 계 | [11 empty] | #REF! | [6 empty] | [원/hr]
3. 경비
|  | 아스팔트 페어퍼(휘니셔) : | [5 empty] | 2294 |  | / | 10000000 |  |  |  |  | x |  | 8098275 | [5 empty] | 천원 = | [5 empty] | 1857744 |  |  |  | [원/hr]
|  | 계 | [27 empty] | 1857744 |  |  |  | [원/hr]
|  | 합 계 : |  | #REF! |  | + |  | #REF! |  |  | + | 1857744 |  |  |  |  | = |  | #REF! | [6 empty] | [원/hr]
◎ 단가산출 #7 산 출 근 거 (건품:토11-9) (4번)
| 중기명 : |  |  | 탠덤롤러(자주식) 10-14TON | [23 empty] | ( 중기가격 : | [6 empty] | 45553 |  | $ )
| 1. 노무비 |  | (물가자료부록 건설기계경비)
|  | 건설기계 운전사 : |  |  | 1 |  | 인 x |  | #REF! |  |  | 원 x 1 / |  |  | 8 |  |  | x |  | 25 |  | / | 20 |  | x |  | 16 |  | / |  | 12 | = | #REF! |  |  | [원/hr]
|  | 계 | [30 empty] | #REF! |  |  | [원/hr]
2. 재료비
|  | 주 연료(경유) : |  |  | 8.4 |  | ℓ x |  | #REF! |  |  | 원 = |  | #REF! | [6 empty] | [원/hr]
|  | 잡 품 : |  |  | 주연료 x |  |  |  | 18 |  |  | % = |  | #REF! | [6 empty] | [원/hr]
|  | 계 | [11 empty] | #REF! | [6 empty] | [원/hr]
3. 경비
|  | 탠덤롤러(자주식) : | [5 empty] | 1796 |  | / | 10000000 |  |  |  |  | x |  | 2797181 | [5 empty] | 천원 = | [5 empty] | 502373 |  |  |  | [원/hr]
|  | 계 | [27 empty] | 502373 |  |  |  | [원/hr]
|  | 합 계 : |  | #REF! |  | + |  | #REF! |  |  | + | 502373 |  |  |  |  | = |  | #REF! | [6 empty] | [원/hr]
◎ 단가산출 #8 산 출 근 거 (건품:토11-9) (4번)
| 중기명 : |  |  | 타이어롤러(자주식) 8-15TON | [23 empty] | ( 중기가격 : | [6 empty] | 62865 |  | $ )
| 1. 노무비 |  | (물가자료부록 건설기계경비)
|  | 건설기계 운전사 : |  |  | 1 |  | 인 x |  | #REF! |  |  | 원 x 1 / |  |  | 8 |  |  | x |  | 25 |  | / | 20 |  | x |  | 16 |  | / |  | 12 | = | #REF! |  |  | [원/hr]
|  | 계 | [30 empty] | #REF! |  |  | [원/hr]
2. 재료비
|  | 주 연료(경유) : |  |  | 8 |  | ℓ x |  | #REF! |  |  | 원 = |  | #REF! | [6 empty] | [원/hr]
|  | 잡 품 : |  |  | 주연료 x |  |  |  | 23 |  |  | % = |  | #REF! | [6 empty] | [원/hr]
|  | 계 | [11 empty] | #REF! | [6 empty] | [원/hr]
3. 경비
|  | 타이어롤러(자주식) : | [5 empty] | 1889 |  | / | 10000000 |  |  |  |  | x |  | 3860225 | [5 empty] | 천원 = | [5 empty] | 729196 |  |  |  | [원/hr]
|  | 계 | [27 empty] | 729196 |  |  |  | [원/hr]
|  | 합 계 : |  | #REF! |  | + |  | #REF! |  |  | + | 729196 |  |  |  |  | = |  | #REF! | [6 empty] | [원/hr]
◎ 단가산출 #9 산 출 근 거 (건품:토11-9) (4번)
| 중기명 : |  |  | 머캐덤 롤러(자주식) 8-10TON | [23 empty] | ( 중기가격 : | [6 empty] | 39341 |  | $ )
| 1. 노무비 |  | (물가자료부록 건설기계경비)
|  | 건설기계 운전사 : |  |  | 1 |  | 인 x |  | #REF! |  |  | 원 x 1 / |  |  | 8 |  |  | x |  | 25 |  | / | 20 |  | x |  | 16 |  | / |  | 12 | = | #REF! |  |  | [원/hr]
|  | 계 | [30 empty] | #REF! |  |  | [원/hr]
2. 재료비
|  | 주 연료(경유) : |  |  | 7.6 |  | ℓ x |  | #REF! |  |  | 원 = |  | #REF! | [6 empty] | [원/hr]
|  | 잡 품 : |  |  | 주연료 x |  |  |  | 18 |  |  | % = |  | #REF! | [6 empty] | [원/hr]
|  | 계 | [11 empty] | #REF! | [6 empty] | [원/hr]
3. 경비
|  | 머캐덤 롤러(자주식) : | [5 empty] | 1746 |  | / | 10000000 |  |  |  |  | x |  | 2415734 | [5 empty] | 천원 = | [5 empty] | 421787 |  |  |  | [원/hr]
|  | 계 | [27 empty] | 421787 |  |  |  | [원/hr]
|  | 합 계 : |  | #REF! |  | + |  | #REF! |  |  | + | 421787 |  |  |  |  | = |  | #REF! | [6 empty] | [원/hr]
◎ 단가산출 #10 산 출 근 거 (건품:토11-9) (4번)
| 중기명 : |  |  | 머캐덤 롤러(자주식) 10-12TON | [23 empty] | ( 중기가격 : | [6 empty] | 49117 |  | $ )
| 1. 노무비 |  | (물가자료부록 건설기계경비)
|  | 건설기계 운전사 : |  |  | 1 |  | 인 x |  | #REF! |  |  | 원 x 1 / |  |  | 8 |  |  | x |  | 25 |  | / | 20 |  | x |  | 16 |  | / |  | 12 | = | #REF! |  |  | [원/hr]
|  | 계 | [30 empty] | #REF! |  |  | [원/hr]
2. 재료비
|  | 주 연료(경유) : |  |  | 9.3 |  | ℓ x |  | #REF! |  |  | 원 = |  | #REF! | [6 empty] | [원/hr]
|  | 잡 품 : |  |  | 주연료 x |  |  |  | 18 |  |  | % = |  | #REF! | [6 empty] | [원/hr]
|  | 계 | [11 empty] | #REF! | [6 empty] | [원/hr]
3. 경비
|  | 머캐덤 롤러(자주식) : | [5 empty] | 1746 |  | / | 10000000 |  |  |  |  | x |  | 3016029 | [5 empty] | 천원 = | [5 empty] | 526598 |  |  |  | [원/hr]
|  | 계 | [27 empty] | 526598 |  |  |  | [원/hr]
|  | 합 계 : |  | #REF! |  | + |  | #REF! |  |  | + | 526598 |  |  |  |  | = |  | #REF! | [6 empty] | [원/hr]
◎ 단가산출 #11 산 출 근 거 (건품:토11-13)
| 중기명 : |  |  | 아스팔트 살포기 (스프레이어 300ℓ) | [23 empty] | ( 중기가격 : | [6 empty] | 1764 |  | 천원 )
| 1. 노무비 |  | (물가자료부록 건설기계경비)
|  | 건설기계 운전사 : |  |  | 1 |  | 인 x |  | #REF! |  |  | 원 x 1 / |  |  | 8 |  |  | x |  | 25 |  | / | 20 |  | x |  | 16 |  | / |  | 12 | = | #REF! |  |  | [원/hr]
|  | 계 | [30 empty] | #REF! |  |  | [원/hr]
2. 재료비
|  | 주 연료(휘발류) : |  |  | 0.8 |  | ℓ x |  | #REF! |  |  | 원 = |  | #REF! | [6 empty] | [원/hr]
|  | 잡 품 : |  |  | 주연료 x |  |  |  | 6 |  |  | % = |  | #REF! | [6 empty] | [원/hr]
|  | 계 | [11 empty] | #REF! | [6 empty] | [원/hr]
3. 경비
|  | 아스팔트 살포기 : | [5 empty] | 2481 |  | / | 10000000 |  |  |  |  | x |  | 108318 | [5 empty] | 천원 = | [5 empty] | 26873 |  |  |  | [원/hr]
|  | 계 | [27 empty] | 26873 |  |  |  | [원/hr]
|  | 합 계 : |  | #REF! |  | + |  | #REF! |  |  | + | 26873 |  |  |  |  | = |  | #REF! | [6 empty] | [원/hr]
◎ 단가산출 #12 산 출 근 거 (건품:토11-7) (7번)
| 중기명 : |  |  | 모우터그레이더 3.6(일반용) | [23 empty] | ( 중기가격 : | [6 empty] | 146720 |  | 천원 )
| 1. 노무비 |  | (물가자료부록 건설기계경비)
|  | 건설기계 운전사 : |  |  | 1 |  | 인 x |  | #REF! |  |  | 원 x 1 / |  |  | 8 |  |  | x |  | 25 |  | / | 20 |  | x |  | 16 |  | / |  | 12 | = | #REF! |  |  | [원/hr]
|  | 계 | [30 empty] | #REF! |  |  | [원/hr]
2. 재료비
|  | 주 연료(경유) : |  |  | 16.2 |  | ℓ x |  | #REF! |  |  | 원 = |  | #REF! | [6 empty] | [원/hr]
|  | 잡 품 : |  |  | 주연료 x |  |  |  | 39 |  |  | % = |  | #REF! | [6 empty] | [원/hr]
|  | 계 | [11 empty] | #REF! | [6 empty] | [원/hr]
3. 경비
|  | 무우터그레이더 : | [5 empty] | 1461 |  | / | 10000000 |  |  |  |  | x |  | 146720 | [5 empty] | 천원 = | [5 empty] | 21435 |  |  |  | [원/hr]
|  | 계 | [27 empty] | 21435 |  |  |  | [원/hr]
|  | 합 계 : |  | #REF! |  | + |  | #REF! |  |  | + | 21435 |  |  |  |  | = |  | #REF! | [6 empty] | [원/hr]
◎ 단가산출 #13 산 출 근 거 (건품:토11-9) (4번)
| 중기명 : |  |  | 진동 롤러(자주식) 10TON | [23 empty] | ( 중기가격 : | [6 empty] | 67914 |  | $ )
| 1. 노무비 |  | (물가자료부록 건설기계경비)
|  | 건설기계 운전사 : |  |  | 1 |  | 인 x |  | #REF! |  |  | 원 x 1 / |  |  | 8 |  |  | x |  | 25 |  | / | 20 |  | x |  | 16 |  | / |  | 12 | = | #REF! |  |  | [원/hr]
|  | 계 | [30 empty] | #REF! |  |  | [원/hr]
2. 재료비
|  | 주 연료(경유) : |  |  | 14.4 |  | ℓ x |  | #REF! |  |  | 원 = |  | #REF! | [6 empty] | [원/hr]
|  | 잡 품 : |  |  | 주연료 x |  |  |  | 30 |  |  | % = |  | #REF! | [6 empty] | [원/hr]
|  | 계 | [11 empty] | #REF! | [6 empty] | [원/hr]
3. 경비
|  | 진동 롤러(자주식) : | [5 empty] | 2757 |  | / | 10000000 |  |  |  |  | x |  | 4170259 | [5 empty] | 천원 = | [5 empty] | 1149740 |  |  |  | [원/hr]
|  | 계 | [27 empty] | 1149740 |  |  |  | [원/hr]
|  | 합 계 : |  | #REF! |  | + |  | #REF! |  |  | + | 1149740 |  |  |  |  | = |  | #REF! | [6 empty] | [원/hr]

## 계산서 (hidden)
계 산 서